## Overview
|  | AA16 | AA17 | AA7 | AA9 | AA5 | AA6 | AC5 | AC6 | AC7 | AC8 | AC9
Link | Sensor | PTAT-Grad[dK/dig] | PTAT-Off | gradScale | Tablenumber | PixC_min | PixC_max | PixC_av | Th-grad-left | Th-grad-right | Th-off-left | Th-off-right
18 | 18 | 18 | 0 | 20 | 79 | 31530914 | 65039064 | 55372835.4529 | 0.0076799 | 0.002582 | 65488.9844 | 59360.4375

## EEPROM_Overview
32x32d | Dez | Hex | 0x00 | 0x01 | 0x02 | 0x03 | 0x04 | 0x05 | 0x06 | 0x07 | 0x08 | 0x09 | 0x0A | 0x0B | 0x0C | 0x0D | 0x0E | 0x0F
Header | 0 | 0 | PixCmin [float] |  |  |  | PixCmax [float] |  |  |  | gradScale |  |  |  | Tablenumber | epsilon
Header | 16 | 10 | [10 empty] | MBIT(PixC) | BIAS(PixC) | CLK(PixC) | BPA(PixC) | PU(PixC)
Header | 32 | 20
Header | 48 | 30 |  |  |  |  | PTAT-gradient (float) |  |  |  | PTAT-offset (float)
Header | 64 | 40
Header | 80 | 50
Header | 96 | 60 | MBIT(user) | BIAS(user) | CLK(user) | BPA(user) | PU(user)
Header | 112 | 70 |  |  |  |  | DeviceID
Header |  | …
Header | 1840 | 730
Th1/Grad | 1856 | 740 | Gradij stored as 16 bit unsigned/signed values
Th1/Grad |  | …
Th1/Grad | 3888 | F30
Th2/Offset | 3904 | F40 | Offsetij stored as 16 bit signed values
Th2/Offset |  | …
Th2/Offset | 5936 | 1730
PixC | 5952 | 1740 | Pij stored as 16 bit unsigned values
PixC |  | …
PixC | 7984 | 1F30

## 18
[18 empty] | OFFSET |  |  |  | sign | exponent | mantissa | Value | units
[18 empty] | 0 |  | float | PixC_Scale_Min; | 1 | 24 | 7376849 | 31530914 |  | 55372835.4529 | PixC_av
[18 empty] | 4 |  | float | PixC_Scale_Max; | 1 | 25 | 7871158 | 65039064 |  | 0.0076799 | Th-grad left half
[18 empty] | 8 |  | char | gradScale |  |  |  | 20 |  | 0.002582 | Th-grad right half
[27 empty] | 65488.9844 | Th-off left half
[18 empty] | 12 |  | char | TableNumber; |  |  |  | 79 |  | 59360.4375 | Th-off right half
[18 empty] | 13 |  | char | epsilon |  |  |  | 100 |  | 7710.8429 | Th-grad left stdev
[18 empty] | 0x34 |  | float | PTATgrad; | 1 | -5 | 1789857 | 0.037918 | dK/dig
[18 empty] | 0x38 |  | float | PTAToff; | 1 | 10 | 5370325 | 1679.5573 | dig
[18 empty] | 0x74 |  | uint32_t | Device ID |  |  |  | 18
|  | 0 | 1 | 2 | 3 | 4 | 5 | 6 | 7 | 8 | 9 | A | B | C | D | E | F
00000000h: D1 8F F0 4B B6 1A 78 4C 14 FF FF FF 4F 64 FF 0B ; ÑðK¶.xL.ÿÿÿOdÿ. | 0x0000 | D1 | 8F | F0 | 4B | B6 | 1A | 78 | 4C | 14 | FF | FF | FF | 4F | 64 | FF | 0B |  | PixC
00000010h: 0C 0C 15 0C 88 0C 0C 15 0C 88 0C 0C 15 0C 88 FF ; ....ˆ....ˆ....ˆÿ | 0x0010 | 0C | 0C | 15 | 0C | 88 | 0C | 0C | 15 | 0C | 88 | 0C | 0C | 15 | 0C | 88 | FF |  | Calib-Config
00000020h: FF FF FF FF 34 0D FF FF FF FF FF FF 80 0B 6C 0C ; ÿÿÿÿ4.ÿÿÿÿÿÿ€.l. | 0x0020 | FF | FF | FF | FF | 34 | 0D | FF | FF | FF | FF | FF | FF | 80 | 0B | 6C | 0C
00000030h: FF FF FF FF A1 4F 1B 3D D5 F1 D1 44 4E 82 99 9A ; ÿÿÿÿ¡O.=ÕñÑDN‚™š | 0x0030 | FF | FF | FF | FF | A1 | 4F | 1B | 3D | D5 | F1 | D1 | 44 | 4E | 82 | 99 | 9A
00000040h: FF FF C1 7C 4B 0B FF FF FF FF FF FF FF FF FF FF ; ÿÿÁ¦K.ÿÿÿÿÿÿÿÿÿÿ | 0x0040 | FF | FF | C1 | 7C | 4B | 0B | FF | FF | FF | FF | FF | FF | FF | FF | FF | FF |  | PTAT-Grad
00000050h: FF FF FF FF FF FF FF FF FF FF FF FF FF FF FF FF ; ÿÿÿÿÿÿÿÿÿÿÿÿÿÿÿÿ | 0x0050 | [10 empty] | FF | FF | FF | FF | FF | FF |  | PTAT-Off | bar: 0 to 9
00000060h: 0C 0C 15 0C 88 FF FF FF FF 80 0B 6C 0C FF FF FF ; ....ˆÿÿÿÿ€.l.ÿÿÿ | 0x0060 | 0C | 0C | 15 | 0C | 88 | FF | FF | FF | FF | 80 | 0B | 6C | 0C | FF | FF | FF |  | User-Config
00000070h: FF FF FF FF 12 00 00 00 FF 43 82 93 9A FF FF FF ; ÿÿÿÿ..ÿÿÿC‚“šÿÿÿ | 0x0070 | FF | FF | FF | FF | 12 | 00 | 00 | 00 | FF | 43 | 82 | 93 | 9A | FF | FF | FF |  | DeviceID
00000080h: FF FF FF FF FF FF FF FF FF FF FF FF FF FF FF FF ; ÿÿÿÿÿÿÿÿÿÿÿÿÿÿÿÿ | 0x0080 | [10 empty] | FF | FF | FF | FF | FF | FF | bar: 0 to 9
00000090h: FF FF FF FF FF FF FF FF FF FF FF FF FF FF FF FF ; ÿÿÿÿÿÿÿÿÿÿÿÿÿÿÿÿ | 0x0090 | [10 empty] | FF | FF | FF | FF | FF | FF | bar: 0 to 9
000000a0h: FF FF FF FF FF FF FF FF FF FF FF FF FF FF FF FF ; ÿÿÿÿÿÿÿÿÿÿÿÿÿÿÿÿ | 0x00A0 | [10 empty] | FF | FF | FF | FF | FF | FF | bar: 0 to 9
000000b0h: FF FF FF FF FF FF FF FF FF FF FF FF FF FF FF FF ; ÿÿÿÿÿÿÿÿÿÿÿÿÿÿÿÿ | 0x00B0 | [10 empty] | FF | FF | FF | FF | FF | FF | bar: 0 to 9
000000c0h: FF FF FF FF FF FF FF FF FF FF FF FF FF FF FF FF ; ÿÿÿÿÿÿÿÿÿÿÿÿÿÿÿÿ | 0x00C0 | [10 empty] | FF | FF | FF | FF | FF | FF | bar: 0 to 9
000000d0h: FF FF FF FF FF FF FF FF FF FF FF FF FF FF FF FF ; ÿÿÿÿÿÿÿÿÿÿÿÿÿÿÿÿ | 0x00D0 | [10 empty] | FF | FF | FF | FF | FF | FF | bar: 0 to 9
000000e0h: FF FF FF FF FF FF FF FF FF FF FF FF FF FF FF FF ; ÿÿÿÿÿÿÿÿÿÿÿÿÿÿÿÿ | 0x00E0 | [10 empty] | FF | FF | FF | FF | FF | FF | bar: 0 to 9
000000f0h: FF FF FF FF FF FF FF FF FF FF FF FF FF FF FF FF ; ÿÿÿÿÿÿÿÿÿÿÿÿÿÿÿÿ | 0x00F0 | [10 empty] | FF | FF | FF | FF | FF | FF | bar: 0 to 9
00000100h: FF FF FF FF FF FF FF FF FF FF FF FF FF FF FF FF ; ÿÿÿÿÿÿÿÿÿÿÿÿÿÿÿÿ | 0x0100 | [10 empty] | FF | FF | FF | FF | FF | FF | bar: 0 to 9
00000110h: FF FF FF FF FF FF FF FF FF FF FF FF FF FF FF FF ; ÿÿÿÿÿÿÿÿÿÿÿÿÿÿÿÿ | 0x0110 | [10 empty] | FF | FF | FF | FF | FF | FF | bar: 0 to 9
00000120h: FF FF FF FF FF FF FF FF FF FF FF FF FF FF FF FF ; ÿÿÿÿÿÿÿÿÿÿÿÿÿÿÿÿ | 0x0120 | [10 empty] | FF | FF | FF | FF | FF | FF | bar: 0 to 9
00000130h: FF FF FF FF FF FF FF FF FF FF FF FF FF FF FF FF ; ÿÿÿÿÿÿÿÿÿÿÿÿÿÿÿÿ | 0x0130 | [10 empty] | FF | FF | FF | FF | FF | FF | bar: 0 to 9
00000140h: FF FF FF FF FF FF FF FF FF FF FF FF FF FF FF FF ; ÿÿÿÿÿÿÿÿÿÿÿÿÿÿÿÿ | 0x0140 | [10 empty] | FF | FF | FF | FF | FF | FF | bar: 0 to 9
00000150h: FF FF FF FF FF FF FF FF FF FF FF FF FF FF FF FF ; ÿÿÿÿÿÿÿÿÿÿÿÿÿÿÿÿ | 0x0150 | [10 empty] | FF | FF | FF | FF | FF | FF | bar: 0 to 9
00000160h: FF FF FF FF FF FF FF FF FF FF FF FF FF FF FF FF ; ÿÿÿÿÿÿÿÿÿÿÿÿÿÿÿÿ | 0x0160 | [10 empty] | FF | FF | FF | FF | FF | FF | bar: 0 to 9
00000170h: FF FF FF FF FF FF FF FF FF FF FF FF FF FF FF FF ; ÿÿÿÿÿÿÿÿÿÿÿÿÿÿÿÿ | 0x0170 | [10 empty] | FF | FF | FF | FF | FF | FF | bar: 0 to 9
00000180h: FF FF FF FF FF FF FF FF FF FF FF FF FF FF FF FF ; ÿÿÿÿÿÿÿÿÿÿÿÿÿÿÿÿ | 0x0180 | [10 empty] | FF | FF | FF | FF | FF | FF | bar: 0 to 9
00000190h: FF FF FF FF FF FF FF FF FF FF FF FF FF FF FF FF ; ÿÿÿÿÿÿÿÿÿÿÿÿÿÿÿÿ | 0x0190 | [10 empty] | FF | FF | FF | FF | FF | FF | bar: 0 to 9
000001a0h: FF FF FF FF FF FF FF FF FF FF FF FF FF FF FF FF ; ÿÿÿÿÿÿÿÿÿÿÿÿÿÿÿÿ | 0x01A0 | [10 empty] | FF | FF | FF | FF | FF | FF | bar: 0 to 9
000001b0h: FF FF FF FF FF FF FF FF FF FF FF FF FF FF FF FF ; ÿÿÿÿÿÿÿÿÿÿÿÿÿÿÿÿ | 0x01B0 | [10 empty] | FF | FF | FF | FF | FF | FF | bar: 0 to 9
000001c0h: FF FF FF FF FF FF FF FF FF FF FF FF FF FF FF FF ; ÿÿÿÿÿÿÿÿÿÿÿÿÿÿÿÿ | 0x01C0 | [10 empty] | FF | FF | FF | FF | FF | FF | bar: 0 to 9
000001d0h: FF FF FF FF FF FF FF FF FF FF FF FF FF FF FF FF ; ÿÿÿÿÿÿÿÿÿÿÿÿÿÿÿÿ | 0x01D0 | [10 empty] | FF | FF | FF | FF | FF | FF | bar: 0 to 9
000001e0h: FF FF FF FF FF FF FF FF FF FF FF FF FF FF FF FF ; ÿÿÿÿÿÿÿÿÿÿÿÿÿÿÿÿ | 0x01E0 | [10 empty] | FF | FF | FF | FF | FF | FF | bar: 0 to 9
000001f0h: FF FF FF FF FF FF FF FF FF FF FF FF FF FF FF FF ; ÿÿÿÿÿÿÿÿÿÿÿÿÿÿÿÿ | 0x01F0 | [10 empty] | FF | FF | FF | FF | FF | FF | bar: 0 to 9
00000200h: FF FF FF FF FF FF FF FF FF FF FF FF FF FF FF FF ; ÿÿÿÿÿÿÿÿÿÿÿÿÿÿÿÿ | 0x0200 | [10 empty] | FF | FF | FF | FF | FF | FF | bar: 0 to 9
00000210h: FF FF FF FF FF FF FF FF FF FF FF FF FF FF FF FF ; ÿÿÿÿÿÿÿÿÿÿÿÿÿÿÿÿ | 0x0210 | [10 empty] | FF | FF | FF | FF | FF | FF | bar: 0 to 9
00000220h: FF FF FF FF FF FF FF FF FF FF FF FF FF FF FF FF ; ÿÿÿÿÿÿÿÿÿÿÿÿÿÿÿÿ | 0x0220 | [10 empty] | FF | FF | FF | FF | FF | FF | bar: 0 to 9
00000230h: FF FF FF FF FF FF FF FF FF FF FF FF FF FF FF FF ; ÿÿÿÿÿÿÿÿÿÿÿÿÿÿÿÿ | 0x0230 | [10 empty] | FF | FF | FF | FF | FF | FF | bar: 0 to 9
00000240h: FF FF FF FF FF FF FF FF FF FF FF FF FF FF FF FF ; ÿÿÿÿÿÿÿÿÿÿÿÿÿÿÿÿ | 0x0240 | [10 empty] | FF | FF | FF | FF | FF | FF | bar: 0 to 9
00000250h: FF FF FF FF FF FF FF FF FF FF FF FF FF FF FF FF ; ÿÿÿÿÿÿÿÿÿÿÿÿÿÿÿÿ | 0x0250 | [10 empty] | FF | FF | FF | FF | FF | FF | bar: 0 to 9
00000260h: FF FF FF FF FF FF FF FF FF FF FF FF FF FF FF FF ; ÿÿÿÿÿÿÿÿÿÿÿÿÿÿÿÿ | 0x0260 | [10 empty] | FF | FF | FF | FF | FF | FF | bar: 0 to 9
00000270h: FF FF FF FF FF FF FF FF FF FF FF FF FF FF FF FF ; ÿÿÿÿÿÿÿÿÿÿÿÿÿÿÿÿ | 0x0270 | [10 empty] | FF | FF | FF | FF | FF | FF | bar: 0 to 9
00000280h: FF FF FF FF FF FF FF FF FF FF FF FF FF FF FF FF ; ÿÿÿÿÿÿÿÿÿÿÿÿÿÿÿÿ | 0x0280 | [10 empty] | FF | FF | FF | FF | FF | FF | bar: 0 to 9
00000290h: FF FF FF FF FF FF FF FF FF FF FF FF FF FF FF FF ; ÿÿÿÿÿÿÿÿÿÿÿÿÿÿÿÿ | 0x0290 | [10 empty] | FF | FF | FF | FF | FF | FF | bar: 0 to 9
000002a0h: FF FF FF FF FF FF FF FF FF FF FF FF FF FF FF FF ; ÿÿÿÿÿÿÿÿÿÿÿÿÿÿÿÿ | 0x02A0 | [10 empty] | FF | FF | FF | FF | FF | FF | bar: 0 to 9
000002b0h: FF FF FF FF FF FF FF FF FF FF FF FF FF FF FF FF ; ÿÿÿÿÿÿÿÿÿÿÿÿÿÿÿÿ | 0x02B0 | [10 empty] | FF | FF | FF | FF | FF | FF | bar: 0 to 9
000002c0h: FF FF FF FF FF FF FF FF FF FF FF FF FF FF FF FF ; ÿÿÿÿÿÿÿÿÿÿÿÿÿÿÿÿ | 0x02C0 | [10 empty] | FF | FF | FF | FF | FF | FF | bar: 0 to 9
000002d0h: FF FF FF FF FF FF FF FF FF FF FF FF FF FF FF FF ; ÿÿÿÿÿÿÿÿÿÿÿÿÿÿÿÿ | 0x02D0 | [10 empty] | FF | FF | FF | FF | FF | FF | bar: 0 to 9
000002e0h: FF FF FF FF FF FF FF FF FF FF FF FF FF FF FF FF ; ÿÿÿÿÿÿÿÿÿÿÿÿÿÿÿÿ | 0x02E0 | [10 empty] | FF | FF | FF | FF | FF | FF | bar: 0 to 9
000002f0h: FF FF FF FF FF FF FF FF FF FF FF FF FF FF FF FF ; ÿÿÿÿÿÿÿÿÿÿÿÿÿÿÿÿ | 0x02F0 | [10 empty] | FF | FF | FF | FF | FF | FF | bar: 0 to 9
00000300h: FF FF FF FF FF FF FF FF FF FF FF FF FF FF FF FF ; ÿÿÿÿÿÿÿÿÿÿÿÿÿÿÿÿ | 0x0300 | [10 empty] | FF | FF | FF | FF | FF | FF | bar: 0 to 9
00000310h: FF FF FF FF FF FF FF FF FF FF FF FF FF FF FF FF ; ÿÿÿÿÿÿÿÿÿÿÿÿÿÿÿÿ | 0x0310 | [10 empty] | FF | FF | FF | FF | FF | FF | bar: 0 to 9
00000320h: FF FF FF FF FF FF FF FF FF FF FF FF FF FF FF FF ; ÿÿÿÿÿÿÿÿÿÿÿÿÿÿÿÿ | 0x0320 | [10 empty] | FF | FF | FF | FF | FF | FF | bar: 0 to 9
00000330h: FF FF FF FF FF FF FF FF FF FF FF FF FF FF FF FF ; ÿÿÿÿÿÿÿÿÿÿÿÿÿÿÿÿ | 0x0330 | [10 empty] | FF | FF | FF | FF | FF | FF | bar: 0 to 9
00000340h: FF FF FF FF FF FF FF FF FF FF FF FF FF FF FF FF ; ÿÿÿÿÿÿÿÿÿÿÿÿÿÿÿÿ | 0x0340 | [10 empty] | FF | FF | FF | FF | FF | FF | bar: 0 to 9
00000350h: FF FF FF FF FF FF FF FF FF FF FF FF FF FF FF FF ; ÿÿÿÿÿÿÿÿÿÿÿÿÿÿÿÿ | 0x0350 | [10 empty] | FF | FF | FF | FF | FF | FF | bar: 0 to 9
00000360h: FF FF FF FF FF FF FF FF FF FF FF FF FF FF FF FF ; ÿÿÿÿÿÿÿÿÿÿÿÿÿÿÿÿ | 0x0360 | [10 empty] | FF | FF | FF | FF | FF | FF | bar: 0 to 9
00000370h: FF FF FF FF FF FF FF FF FF FF FF FF FF FF FF FF ; ÿÿÿÿÿÿÿÿÿÿÿÿÿÿÿÿ | 0x0370 | [10 empty] | FF | FF | FF | FF | FF | FF | bar: 0 to 9
00000380h: FF FF FF FF FF FF FF FF FF FF FF FF FF FF FF FF ; ÿÿÿÿÿÿÿÿÿÿÿÿÿÿÿÿ | 0x0380 | [10 empty] | FF | FF | FF | FF | FF | FF | bar: 0 to 9
00000390h: FF FF FF FF FF FF FF FF FF FF FF FF FF FF FF FF ; ÿÿÿÿÿÿÿÿÿÿÿÿÿÿÿÿ | 0x0390 | [10 empty] | FF | FF | FF | FF | FF | FF | bar: 0 to 9
000003a0h: FF FF FF FF FF FF FF FF FF FF FF FF FF FF FF FF ; ÿÿÿÿÿÿÿÿÿÿÿÿÿÿÿÿ | 0x03A0 | [10 empty] | FF | FF | FF | FF | FF | FF | bar: 0 to 9
000003b0h: FF FF FF FF FF FF FF FF FF FF FF FF FF FF FF FF ; ÿÿÿÿÿÿÿÿÿÿÿÿÿÿÿÿ | 0x03B0 | [10 empty] | FF | FF | FF | FF | FF | FF | bar: 0 to 9
000003c0h: FF FF FF FF FF FF FF FF FF FF FF FF FF FF FF FF ; ÿÿÿÿÿÿÿÿÿÿÿÿÿÿÿÿ | 0x03C0 | [10 empty] | FF | FF | FF | FF | FF | FF | bar: 0 to 9
000003d0h: FF FF FF FF FF FF FF FF FF FF FF FF FF FF FF FF ; ÿÿÿÿÿÿÿÿÿÿÿÿÿÿÿÿ | 0x03D0 | [10 empty] | FF | FF | FF | FF | FF | FF | bar: 0 to 9
000003e0h: FF FF FF FF FF FF FF FF FF FF FF FF FF FF FF FF ; ÿÿÿÿÿÿÿÿÿÿÿÿÿÿÿÿ | 0x03E0 | [10 empty] | FF | FF | FF | FF | FF | FF | bar: 0 to 9
000003f0h: FF FF FF FF FF FF FF FF FF FF FF FF FF FF FF FF ; ÿÿÿÿÿÿÿÿÿÿÿÿÿÿÿÿ | 0x03F0 | [10 empty] | FF | FF | FF | FF | FF | FF | bar: 0 to 9
00000400h: FF FF FF FF FF FF FF FF FF FF FF FF FF FF FF FF ; ÿÿÿÿÿÿÿÿÿÿÿÿÿÿÿÿ | 0x0400 | [10 empty] | FF | FF | FF | FF | FF | FF | bar: 0 to 9
00000410h: FF FF FF FF FF FF FF FF FF FF FF FF FF FF FF FF ; ÿÿÿÿÿÿÿÿÿÿÿÿÿÿÿÿ | 0x0410 | [10 empty] | FF | FF | FF | FF | FF | FF | bar: 0 to 9
00000420h: FF FF FF FF FF FF FF FF FF FF FF FF FF FF FF FF ; ÿÿÿÿÿÿÿÿÿÿÿÿÿÿÿÿ | 0x0420 | [10 empty] | FF | FF | FF | FF | FF | FF | bar: 0 to 9
00000430h: FF FF FF FF FF FF FF FF FF FF FF FF FF FF FF FF ; ÿÿÿÿÿÿÿÿÿÿÿÿÿÿÿÿ | 0x0430 | [10 empty] | FF | FF | FF | FF | FF | FF | bar: 0 to 9
00000440h: FF FF FF FF FF FF FF FF FF FF FF FF FF FF FF FF ; ÿÿÿÿÿÿÿÿÿÿÿÿÿÿÿÿ | 0x0440 | [10 empty] | FF | FF | FF | FF | FF | FF | bar: 0 to 9
00000450h: FF FF FF FF FF FF FF FF FF FF FF FF FF FF FF FF ; ÿÿÿÿÿÿÿÿÿÿÿÿÿÿÿÿ | 0x0450 | [10 empty] | FF | FF | FF | FF | FF | FF | bar: 0 to 9
00000460h: FF FF FF FF FF FF FF FF FF FF FF FF FF FF FF FF ; ÿÿÿÿÿÿÿÿÿÿÿÿÿÿÿÿ | 0x0460 | [10 empty] | FF | FF | FF | FF | FF | FF | bar: 0 to 9
00000470h: FF FF FF FF FF FF FF FF FF FF FF FF FF FF FF FF ; ÿÿÿÿÿÿÿÿÿÿÿÿÿÿÿÿ | 0x0470 | [10 empty] | FF | FF | FF | FF | FF | FF | bar: 0 to 9
00000480h: FF FF FF FF FF FF FF FF FF FF FF FF FF FF FF FF ; ÿÿÿÿÿÿÿÿÿÿÿÿÿÿÿÿ | 0x0480 | [10 empty] | FF | FF | FF | FF | FF | FF | bar: 0 to 9
00000490h: FF FF FF FF FF FF FF FF FF FF FF FF FF FF FF FF ; ÿÿÿÿÿÿÿÿÿÿÿÿÿÿÿÿ | 0x0490 | [10 empty] | FF | FF | FF | FF | FF | FF | bar: 0 to 9
000004a0h: FF FF FF FF FF FF FF FF FF FF FF FF FF FF FF FF ; ÿÿÿÿÿÿÿÿÿÿÿÿÿÿÿÿ | 0x04A0 | [10 empty] | FF | FF | FF | FF | FF | FF | bar: 0 to 9
000004b0h: FF FF FF FF FF FF FF FF FF FF FF FF FF FF FF FF ; ÿÿÿÿÿÿÿÿÿÿÿÿÿÿÿÿ | 0x04B0 | [10 empty] | FF | FF | FF | FF | FF | FF | bar: 0 to 9
000004c0h: FF FF FF FF FF FF FF FF FF FF FF FF FF FF FF FF ; ÿÿÿÿÿÿÿÿÿÿÿÿÿÿÿÿ | 0x04C0 | [10 empty] | FF | FF | FF | FF | FF | FF | bar: 0 to 9
000004d0h: FF FF FF FF FF FF FF FF FF FF FF FF FF FF FF FF ; ÿÿÿÿÿÿÿÿÿÿÿÿÿÿÿÿ | 0x04D0 | [10 empty] | FF | FF | FF | FF | FF | FF | bar: 0 to 9
000004e0h: FF FF FF FF FF FF FF FF FF FF FF FF FF FF FF FF ; ÿÿÿÿÿÿÿÿÿÿÿÿÿÿÿÿ | 0x04E0 | [10 empty] | FF | FF | FF | FF | FF | FF | bar: 0 to 9
000004f0h: FF FF FF FF FF FF FF FF FF FF FF FF FF FF FF FF ; ÿÿÿÿÿÿÿÿÿÿÿÿÿÿÿÿ | 0x04F0 | [10 empty] | FF | FF | FF | FF | FF | FF | bar: 0 to 9
00000500h: FF FF FF FF FF FF FF FF FF FF FF FF FF FF FF FF ; ÿÿÿÿÿÿÿÿÿÿÿÿÿÿÿÿ | 0x0500 | [10 empty] | FF | FF | FF | FF | FF | FF | bar: 0 to 9
00000510h: FF FF FF FF FF FF FF FF FF FF FF FF FF FF FF FF ; ÿÿÿÿÿÿÿÿÿÿÿÿÿÿÿÿ | 0x0510 | [10 empty] | FF | FF | FF | FF | FF | FF | bar: 0 to 9
00000520h: FF FF FF FF FF FF FF FF FF FF FF FF FF FF FF FF ; ÿÿÿÿÿÿÿÿÿÿÿÿÿÿÿÿ | 0x0520 | [10 empty] | FF | FF | FF | FF | FF | FF | bar: 0 to 9
00000530h: FF FF FF FF FF FF FF FF FF FF FF FF FF FF FF FF ; ÿÿÿÿÿÿÿÿÿÿÿÿÿÿÿÿ | 0x0530 | [10 empty] | FF | FF | FF | FF | FF | FF | bar: 0 to 9
00000540h: FF FF FF FF FF FF FF FF FF FF FF FF FF FF FF FF ; ÿÿÿÿÿÿÿÿÿÿÿÿÿÿÿÿ | 0x0540 | [10 empty] | FF | FF | FF | FF | FF | FF | bar: 0 to 9
00000550h: FF FF FF FF FF FF FF FF FF FF FF FF FF FF FF FF ; ÿÿÿÿÿÿÿÿÿÿÿÿÿÿÿÿ | 0x0550 | [10 empty] | FF | FF | FF | FF | FF | FF | bar: 0 to 9
00000560h: FF FF FF FF FF FF FF FF FF FF FF FF FF FF FF FF ; ÿÿÿÿÿÿÿÿÿÿÿÿÿÿÿÿ | 0x0560 | [10 empty] | FF | FF | FF | FF | FF | FF | bar: 0 to 9
00000570h: FF FF FF FF FF FF FF FF FF FF FF FF FF FF FF FF ; ÿÿÿÿÿÿÿÿÿÿÿÿÿÿÿÿ | 0x0570 | [10 empty] | FF | FF | FF | FF | FF | FF | bar: 0 to 9
00000580h: FF FF FF FF FF FF FF FF FF FF FF FF FF FF FF FF ; ÿÿÿÿÿÿÿÿÿÿÿÿÿÿÿÿ | 0x0580 | [10 empty] | FF | FF | FF | FF | FF | FF | bar: 0 to 9
00000590h: FF FF FF FF FF FF FF FF FF FF FF FF FF FF FF FF ; ÿÿÿÿÿÿÿÿÿÿÿÿÿÿÿÿ | 0x0590 | [10 empty] | FF | FF | FF | FF | FF | FF | bar: 0 to 9
000005a0h: FF FF FF FF FF FF FF FF FF FF FF FF FF FF FF FF ; ÿÿÿÿÿÿÿÿÿÿÿÿÿÿÿÿ | 0x05A0 | [10 empty] | FF | FF | FF | FF | FF | FF | bar: 0 to 9
000005b0h: FF FF FF FF FF FF FF FF FF FF FF FF FF FF FF FF ; ÿÿÿÿÿÿÿÿÿÿÿÿÿÿÿÿ | 0x05B0 | [10 empty] | FF | FF | FF | FF | FF | FF | bar: 0 to 9
000005c0h: FF FF FF FF FF FF FF FF FF FF FF FF FF FF FF FF ; ÿÿÿÿÿÿÿÿÿÿÿÿÿÿÿÿ | 0x05C0 | [10 empty] | FF | FF | FF | FF | FF | FF | bar: 0 to 9
000005d0h: FF FF FF FF FF FF FF FF FF FF FF FF FF FF FF FF ; ÿÿÿÿÿÿÿÿÿÿÿÿÿÿÿÿ | 0x05D0 | [10 empty] | FF | FF | FF | FF | FF | FF | bar: 0 to 9
000005e0h: FF FF FF FF FF FF FF FF FF FF FF FF FF FF FF FF ; ÿÿÿÿÿÿÿÿÿÿÿÿÿÿÿÿ | 0x05E0 | [10 empty] | FF | FF | FF | FF | FF | FF | bar: 0 to 9
000005f0h: FF FF FF FF FF FF FF FF FF FF FF FF FF FF FF FF ; ÿÿÿÿÿÿÿÿÿÿÿÿÿÿÿÿ | 0x05F0 | [10 empty] | FF | FF | FF | FF | FF | FF | bar: 0 to 9
00000600h: FF FF FF FF FF FF FF FF FF FF FF FF FF FF FF FF ; ÿÿÿÿÿÿÿÿÿÿÿÿÿÿÿÿ | 0x0600 | [10 empty] | FF | FF | FF | FF | FF | FF | bar: 0 to 9
00000610h: FF FF FF FF FF FF FF FF FF FF FF FF FF FF FF FF ; ÿÿÿÿÿÿÿÿÿÿÿÿÿÿÿÿ | 0x0610 | [10 empty] | FF | FF | FF | FF | FF | FF | bar: 0 to 9
00000620h: FF FF FF FF FF FF FF FF FF FF FF FF FF FF FF FF ; ÿÿÿÿÿÿÿÿÿÿÿÿÿÿÿÿ | 0x0620 | [10 empty] | FF | FF | FF | FF | FF | FF | bar: 0 to 9
00000630h: FF FF FF FF FF FF FF FF FF FF FF FF FF FF FF FF ; ÿÿÿÿÿÿÿÿÿÿÿÿÿÿÿÿ | 0x0630 | [10 empty] | FF | FF | FF | FF | FF | FF | bar: 0 to 9
00000640h: FF FF FF FF FF FF FF FF FF FF FF FF FF FF FF FF ; ÿÿÿÿÿÿÿÿÿÿÿÿÿÿÿÿ | 0x0640 | [10 empty] | FF | FF | FF | FF | FF | FF | bar: 0 to 9
00000650h: FF FF FF FF FF FF FF FF FF FF FF FF FF FF FF FF ; ÿÿÿÿÿÿÿÿÿÿÿÿÿÿÿÿ | 0x0650 | [10 empty] | FF | FF | FF | FF | FF | FF | bar: 0 to 9
00000660h: FF FF FF FF FF FF FF FF FF FF FF FF FF FF FF FF ; ÿÿÿÿÿÿÿÿÿÿÿÿÿÿÿÿ | 0x0660 | [10 empty] | FF | FF | FF | FF | FF | FF | bar: 0 to 9
00000670h: FF FF FF FF FF FF FF FF FF FF FF FF FF FF FF FF ; ÿÿÿÿÿÿÿÿÿÿÿÿÿÿÿÿ | 0x0670 | [10 empty] | FF | FF | FF | FF | FF | FF | bar: 0 to 9
00000680h: FF FF FF FF FF FF FF FF FF FF FF FF FF FF FF FF ; ÿÿÿÿÿÿÿÿÿÿÿÿÿÿÿÿ | 0x0680 | [10 empty] | FF | FF | FF | FF | FF | FF | bar: 0 to 9
00000690h: FF FF FF FF FF FF FF FF FF FF FF FF FF FF FF FF ; ÿÿÿÿÿÿÿÿÿÿÿÿÿÿÿÿ | 0x0690 | [10 empty] | FF | FF | FF | FF | FF | FF | bar: 0 to 9
000006a0h: FF FF FF FF FF FF FF FF FF FF FF FF FF FF FF FF ; ÿÿÿÿÿÿÿÿÿÿÿÿÿÿÿÿ | 0x06A0 | [10 empty] | FF | FF | FF | FF | FF | FF | bar: 0 to 9
000006b0h: FF FF FF FF FF FF FF FF FF FF FF FF FF FF FF FF ; ÿÿÿÿÿÿÿÿÿÿÿÿÿÿÿÿ | 0x06B0 | [10 empty] | FF | FF | FF | FF | FF | FF | bar: 0 to 9
000006c0h: FF FF FF FF FF FF FF FF FF FF FF FF FF FF FF FF ; ÿÿÿÿÿÿÿÿÿÿÿÿÿÿÿÿ | 0x06C0 | [10 empty] | FF | FF | FF | FF | FF | FF | bar: 0 to 9
000006d0h: FF FF FF FF FF FF FF FF FF FF FF FF FF FF FF FF ; ÿÿÿÿÿÿÿÿÿÿÿÿÿÿÿÿ | 0x06D0 | [10 empty] | FF | FF | FF | FF | FF | FF | bar: 0 to 9
000006e0h: FF FF FF FF FF FF FF FF FF FF FF FF FF FF FF FF ; ÿÿÿÿÿÿÿÿÿÿÿÿÿÿÿÿ | 0x06E0 | [10 empty] | FF | FF | FF | FF | FF | FF | bar: 0 to 9
000006f0h: FF FF FF FF FF FF FF FF FF FF FF FF FF FF FF FF ; ÿÿÿÿÿÿÿÿÿÿÿÿÿÿÿÿ | 0x06F0 | [10 empty] | FF | FF | FF | FF | FF | FF | bar: 0 to 9
00000700h: FF FF FF FF FF FF FF FF FF FF FF FF FF FF FF FF ; ÿÿÿÿÿÿÿÿÿÿÿÿÿÿÿÿ | 0x0700 | [10 empty] | FF | FF | FF | FF | FF | FF | bar: 0 to 9
00000710h: FF FF FF FF FF FF FF FF FF FF FF FF FF FF FF FF ; ÿÿÿÿÿÿÿÿÿÿÿÿÿÿÿÿ | 0x0710 | [10 empty] | FF | FF | FF | FF | FF | FF | bar: 0 to 9
00000720h: FF FF FF FF FF FF FF FF FF FF FF FF FF FF FF FF ; ÿÿÿÿÿÿÿÿÿÿÿÿÿÿÿÿ | 0x0720 | [10 empty] | FF | FF | FF | FF | FF | FF | bar: 0 to 9
00000730h: FF FF FF FF FF FF FF FF FF FF FF FF FF FF FF FF ; ÿÿÿÿÿÿÿÿÿÿÿÿÿÿÿÿ | 0x0730 | [10 empty] | FF | FF | FF | FF | FF | FF | bar: 0 to 9
00000740h: 00 00 00 00 5B 11 00 00 00 00 5B 11 5B 11 5B 11 ; ....[.....[.[.[. | 0x0740 | 00 | 00 | 00 | 00 | 5B | 11 | 00 | 00 | 00 | 00 | 5B | 11 | 5B | 11 | 5B | 11 |  | 0000 | 0000 | 115B | 0000 | 0000 | 115B | 115B | 115B |  | 0 | 0 | 4443 | 0 | 0 | 4443 | 4443 | 4443
00000750h: B6 22 11 34 5B 11 B6 22 5B 11 00 00 5B 11 6C 45 ; ¶".4[.¶"[...[.lE | 0x0750 | B6 | 22 | 11 | 34 | 5B | 11 | B6 | 22 | 5B | 11 | 00 | 00 | 5B | 11 | 6C | 45 |  | 22B6 | 3411 | 115B | 22B6 | 115B | 0000 | 115B | 456C |  | 8886 | 13329 | 4443 | 8886 | 4443 | 0 | 4443 | 17772
00000760h: 11 34 B6 22 00 00 B6 22 B6 22 5B 11 6C 45 11 34 ; .4¶"..¶"¶"[.lE.4 | 0x0760 | 11 | 34 | B6 | 22 | 00 | 00 | B6 | 22 | B6 | 22 | 5B | 11 | 6C | 45 | 11 | 34 |  | 3411 | 22B6 | 0000 | 22B6 | 22B6 | 115B | 456C | 3411 |  | 13329 | 8886 | 0 | 8886 | 8886 | 4443 | 17772 | 13329
00000770h: B6 22 11 34 11 34 6C 45 11 34 B6 22 00 00 6C 45 ; ¶".4.4lE.4¶"..lE | 0x0770 | B6 | 22 | 11 | 34 | 11 | 34 | 6C | 45 | 11 | 34 | B6 | 22 | 00 | 00 | 6C | 45 |  | 22B6 | 3411 | 3411 | 456C | 3411 | 22B6 | 0000 | 456C |  | 8886 | 13329 | 13329 | 17772 | 13329 | 8886 | 0 | 17772
00000780h: A5 EE A5 EE A5 EE 00 00 5B 11 5B 11 00 00 5B 11 ; ¥î¥î¥î..[.[...[. | 0x0780 | A5 | EE | A5 | EE | A5 | EE | 00 | 00 | 5B | 11 | 5B | 11 | 00 | 00 | 5B | 11 |  | EEA5 | EEA5 | EEA5 | 0000 | 115B | 115B | 0000 | 115B |  | -4443 | -4443 | -4443 | 0 | 4443 | 4443 | 0 | 4443
00000790h: 5B 11 00 00 B6 22 B6 22 B6 22 B6 22 B6 22 5B 11 ; [...¶"¶"¶"¶"¶"[. | 0x0790 | 5B | 11 | 00 | 00 | B6 | 22 | B6 | 22 | B6 | 22 | B6 | 22 | B6 | 22 | 5B | 11 |  | 115B | 0000 | 22B6 | 22B6 | 22B6 | 22B6 | 22B6 | 115B |  | 4443 | 0 | 8886 | 8886 | 8886 | 8886 | 8886 | 4443
000007a0h: B6 22 00 00 B6 22 B6 22 B6 22 B6 22 B6 22 B6 22 ; ¶"..¶"¶"¶"¶"¶"¶" | 0x07A0 | B6 | 22 | 00 | 00 | B6 | 22 | B6 | 22 | B6 | 22 | B6 | 22 | B6 | 22 | B6 | 22 |  | 22B6 | 0000 | 22B6 | 22B6 | 22B6 | 22B6 | 22B6 | 22B6 |  | 8886 | 0 | 8886 | 8886 | 8886 | 8886 | 8886 | 8886
000007b0h: 11 34 B6 22 6C 45 11 34 6C 45 11 34 11 34 6C 45 ; .4¶"lE.4lE.4.4lE | 0x07B0 | 11 | 34 | B6 | 22 | 6C | 45 | 11 | 34 | 6C | 45 | 11 | 34 | 11 | 34 | 6C | 45 |  | 3411 | 22B6 | 456C | 3411 | 456C | 3411 | 3411 | 456C |  | 13329 | 8886 | 17772 | 13329 | 17772 | 13329 | 13329 | 17772
000007c0h: 00 00 5B 11 A5 EE 00 00 5B 11 A5 EE B6 22 5B 11 ; ..[.¥î..[.¥î¶"[. | 0x07C0 | 00 | 00 | 5B | 11 | A5 | EE | 00 | 00 | 5B | 11 | A5 | EE | B6 | 22 | 5B | 11 |  | 0000 | 115B | EEA5 | 0000 | 115B | EEA5 | 22B6 | 115B |  | 0 | 4443 | -4443 | 0 | 4443 | -4443 | 8886 | 4443
000007d0h: B6 22 B6 22 B6 22 5B 11 B6 22 B6 22 11 34 11 34 ; ¶"¶"¶"[.¶"¶".4.4 | 0x07D0 | B6 | 22 | B6 | 22 | B6 | 22 | 5B | 11 | B6 | 22 | B6 | 22 | 11 | 34 | 11 | 34 |  | 22B6 | 22B6 | 22B6 | 115B | 22B6 | 22B6 | 3411 | 3411 |  | 8886 | 8886 | 8886 | 4443 | 8886 | 8886 | 13329 | 13329
000007e0h: B6 22 5B 11 B6 22 11 34 11 34 11 34 B6 22 6C 45 ; ¶"[.¶".4.4.4¶"lE | 0x07E0 | B6 | 22 | 5B | 11 | B6 | 22 | 11 | 34 | 11 | 34 | 11 | 34 | B6 | 22 | 6C | 45 |  | 22B6 | 115B | 22B6 | 3411 | 3411 | 3411 | 22B6 | 456C |  | 8886 | 4443 | 8886 | 13329 | 13329 | 13329 | 8886 | 17772
000007f0h: 6C 45 11 34 11 34 6C 45 11 34 11 34 11 34 B6 22 ; lE.4.4lE.4.4.4¶" | 0x07F0 | 6C | 45 | 11 | 34 | 11 | 34 | 6C | 45 | 11 | 34 | 11 | 34 | 11 | 34 | B6 | 22 |  | 456C | 3411 | 3411 | 456C | 3411 | 3411 | 3411 | 22B6 |  | 17772 | 13329 | 13329 | 17772 | 13329 | 13329 | 13329 | 8886
00000800h: A5 EE 00 00 00 00 00 00 5B 11 B6 22 B6 22 B6 22 ; ¥î......[.¶"¶"¶" | 0x0800 | A5 | EE | 00 | 00 | 00 | 00 | 00 | 00 | 5B | 11 | B6 | 22 | B6 | 22 | B6 | 22 |  | EEA5 | 0000 | 0000 | 0000 | 115B | 22B6 | 22B6 | 22B6 |  | -4443 | 0 | 0 | 0 | 4443 | 8886 | 8886 | 8886
00000810h: B6 22 5B 11 B6 22 11 34 B6 22 11 34 B6 22 5B 11 ; ¶"[.¶".4¶".4¶"[. | 0x0810 | B6 | 22 | 5B | 11 | B6 | 22 | 11 | 34 | B6 | 22 | 11 | 34 | B6 | 22 | 5B | 11 |  | 22B6 | 115B | 22B6 | 3411 | 22B6 | 3411 | 22B6 | 115B |  | 8886 | 4443 | 8886 | 13329 | 8886 | 13329 | 8886 | 4443
00000820h: 11 34 B6 22 6C 45 11 34 11 34 11 34 11 34 11 34 ; .4¶"lE.4.4.4.4.4 | 0x0820 | 11 | 34 | B6 | 22 | 6C | 45 | 11 | 34 | 11 | 34 | 11 | 34 | 11 | 34 | 11 | 34 |  | 3411 | 22B6 | 456C | 3411 | 3411 | 3411 | 3411 | 3411 |  | 13329 | 8886 | 17772 | 13329 | 13329 | 13329 | 13329 | 13329
00000830h: 11 34 11 34 6C 45 11 34 6C 45 11 34 6C 45 6C 45 ; .4.4lE.4lE.4lElE | 0x0830 | 11 | 34 | 11 | 34 | 6C | 45 | 11 | 34 | 6C | 45 | 11 | 34 | 6C | 45 | 6C | 45 |  | 3411 | 3411 | 456C | 3411 | 456C | 3411 | 456C | 456C |  | 13329 | 13329 | 17772 | 13329 | 17772 | 13329 | 17772 | 17772
00000840h: A5 EE 00 00 5B 11 A5 EE 5B 11 5B 11 5B 11 5B 11 ; ¥î..[.¥î[.[.[.[. | 0x0840 | A5 | EE | 00 | 00 | 5B | 11 | A5 | EE | 5B | 11 | 5B | 11 | 5B | 11 | 5B | 11 |  | EEA5 | 0000 | 115B | EEA5 | 115B | 115B | 115B | 115B |  | -4443 | 0 | 4443 | -4443 | 4443 | 4443 | 4443 | 4443
00000850h: B6 22 B6 22 B6 22 B6 22 5B 11 5B 11 B6 22 6C 45 ; ¶"¶"¶"¶"[.[.¶"lE | 0x0850 | B6 | 22 | B6 | 22 | B6 | 22 | B6 | 22 | 5B | 11 | 5B | 11 | B6 | 22 | 6C | 45 |  | 22B6 | 22B6 | 22B6 | 22B6 | 115B | 115B | 22B6 | 456C |  | 8886 | 8886 | 8886 | 8886 | 4443 | 4443 | 8886 | 17772
00000860h: B6 22 B6 22 5B 11 B6 22 11 34 11 34 6C 45 6C 45 ; ¶"¶"[.¶".4.4lElE | 0x0860 | B6 | 22 | B6 | 22 | 5B | 11 | B6 | 22 | 11 | 34 | 11 | 34 | 6C | 45 | 6C | 45 |  | 22B6 | 22B6 | 115B | 22B6 | 3411 | 3411 | 456C | 456C |  | 8886 | 8886 | 4443 | 8886 | 13329 | 13329 | 17772 | 17772
00000870h: 11 34 11 34 11 34 C8 56 C8 56 11 34 11 34 C8 56 ; .4.4.4ÈVÈV.4.4ÈV | 0x0870 | 11 | 34 | 11 | 34 | 11 | 34 | C8 | 56 | C8 | 56 | 11 | 34 | 11 | 34 | C8 | 56 |  | 3411 | 3411 | 3411 | 56C8 | 56C8 | 3411 | 3411 | 56C8 |  | 13329 | 13329 | 13329 | 22216 | 22216 | 13329 | 13329 | 22216
00000880h: A5 EE 4A DD A5 EE 00 00 5B 11 B6 22 00 00 5B 11 ; ¥îJÝ¥î..[.¶"..[. | 0x0880 | A5 | EE | 4A | DD | A5 | EE | 00 | 00 | 5B | 11 | B6 | 22 | 00 | 00 | 5B | 11 |  | EEA5 | DD4A | EEA5 | 0000 | 115B | 22B6 | 0000 | 115B |  | -4443 | -8886 | -4443 | 0 | 4443 | 8886 | 0 | 4443
00000890h: B6 22 5B 11 B6 22 11 34 11 34 11 34 B6 22 B6 22 ; ¶"[.¶".4.4.4¶"¶" | 0x0890 | B6 | 22 | 5B | 11 | B6 | 22 | 11 | 34 | 11 | 34 | 11 | 34 | B6 | 22 | B6 | 22 |  | 22B6 | 115B | 22B6 | 3411 | 3411 | 3411 | 22B6 | 22B6 |  | 8886 | 4443 | 8886 | 13329 | 13329 | 13329 | 8886 | 8886
000008a0h: B6 22 00 00 B6 22 11 34 11 34 B6 22 B6 22 11 34 ; ¶"..¶".4.4¶"¶".4 | 0x08A0 | B6 | 22 | 00 | 00 | B6 | 22 | 11 | 34 | 11 | 34 | B6 | 22 | B6 | 22 | 11 | 34 |  | 22B6 | 0000 | 22B6 | 3411 | 3411 | 22B6 | 22B6 | 3411 |  | 8886 | 0 | 8886 | 13329 | 13329 | 8886 | 8886 | 13329
000008b0h: B6 22 11 34 6C 45 11 34 C8 56 6C 45 11 34 6C 45 ; ¶".4lE.4ÈVlE.4lE | 0x08B0 | B6 | 22 | 11 | 34 | 6C | 45 | 11 | 34 | C8 | 56 | 6C | 45 | 11 | 34 | 6C | 45 |  | 22B6 | 3411 | 456C | 3411 | 56C8 | 456C | 3411 | 456C |  | 8886 | 13329 | 17772 | 13329 | 22216 | 17772 | 13329 | 17772
000008c0h: A5 EE B6 22 A5 EE 5B 11 5B 11 00 00 B6 22 B6 22 ; ¥î¶"¥î[.[...¶"¶" | 0x08C0 | A5 | EE | B6 | 22 | A5 | EE | 5B | 11 | 5B | 11 | 00 | 00 | B6 | 22 | B6 | 22 |  | EEA5 | 22B6 | EEA5 | 115B | 115B | 0000 | 22B6 | 22B6 |  | -4443 | 8886 | -4443 | 4443 | 4443 | 0 | 8886 | 8886
000008d0h: 11 34 5B 11 11 34 5B 11 11 34 B6 22 11 34 11 34 ; .4[..4[..4¶".4.4 | 0x08D0 | 11 | 34 | 5B | 11 | 11 | 34 | 5B | 11 | 11 | 34 | B6 | 22 | 11 | 34 | 11 | 34 |  | 3411 | 115B | 3411 | 115B | 3411 | 22B6 | 3411 | 3411 |  | 13329 | 4443 | 13329 | 4443 | 13329 | 8886 | 13329 | 13329
000008e0h: B6 22 5B 11 B6 22 6C 45 11 34 11 34 B6 22 6C 45 ; ¶"[.¶"lE.4.4¶"lE | 0x08E0 | B6 | 22 | 5B | 11 | B6 | 22 | 6C | 45 | 11 | 34 | 11 | 34 | B6 | 22 | 6C | 45 |  | 22B6 | 115B | 22B6 | 456C | 3411 | 3411 | 22B6 | 456C |  | 8886 | 4443 | 8886 | 17772 | 13329 | 13329 | 8886 | 17772
000008f0h: C8 56 6C 45 6C 45 6C 45 6C 45 6C 45 11 34 6C 45 ; ÈVlElElElElE.4lE | 0x08F0 | C8 | 56 | 6C | 45 | 6C | 45 | 6C | 45 | 6C | 45 | 6C | 45 | 11 | 34 | 6C | 45 |  | 56C8 | 456C | 456C | 456C | 456C | 456C | 3411 | 456C |  | 22216 | 17772 | 17772 | 17772 | 17772 | 17772 | 13329 | 17772
00000900h: A5 EE 00 00 00 00 5B 11 5B 11 5B 11 5B 11 B6 22 ; ¥î....[.[.[.[.¶" | 0x0900 | A5 | EE | 00 | 00 | 00 | 00 | 5B | 11 | 5B | 11 | 5B | 11 | 5B | 11 | B6 | 22 |  | EEA5 | 0000 | 0000 | 115B | 115B | 115B | 115B | 22B6 |  | -4443 | 0 | 0 | 4443 | 4443 | 4443 | 4443 | 8886
00000910h: 5B 11 B6 22 11 34 B6 22 B6 22 11 34 11 34 B6 22 ; [.¶".4¶"¶".4.4¶" | 0x0910 | 5B | 11 | B6 | 22 | 11 | 34 | B6 | 22 | B6 | 22 | 11 | 34 | 11 | 34 | B6 | 22 |  | 115B | 22B6 | 3411 | 22B6 | 22B6 | 3411 | 3411 | 22B6 |  | 4443 | 8886 | 13329 | 8886 | 8886 | 13329 | 13329 | 8886
00000920h: B6 22 11 34 11 34 11 34 11 34 11 34 11 34 11 34 ; ¶".4.4.4.4.4.4.4 | 0x0920 | B6 | 22 | 11 | 34 | 11 | 34 | 11 | 34 | 11 | 34 | 11 | 34 | 11 | 34 | 11 | 34 |  | 22B6 | 3411 | 3411 | 3411 | 3411 | 3411 | 3411 | 3411 |  | 8886 | 13329 | 13329 | 13329 | 13329 | 13329 | 13329 | 13329
00000930h: 11 34 11 34 11 34 6C 45 6C 45 6C 45 6C 45 6C 45 ; .4.4.4lElElElElE | 0x0930 | 11 | 34 | 11 | 34 | 11 | 34 | 6C | 45 | 6C | 45 | 6C | 45 | 6C | 45 | 6C | 45 |  | 3411 | 3411 | 3411 | 456C | 456C | 456C | 456C | 456C |  | 13329 | 13329 | 13329 | 17772 | 17772 | 17772 | 17772 | 17772
00000940h: A5 EE 00 00 5B 11 00 00 5B 11 5B 11 5B 11 B6 22 ; ¥î..[...[.[.[.¶" | 0x0940 | A5 | EE | 00 | 00 | 5B | 11 | 00 | 00 | 5B | 11 | 5B | 11 | 5B | 11 | B6 | 22 |  | EEA5 | 0000 | 115B | 0000 | 115B | 115B | 115B | 22B6 |  | -4443 | 0 | 4443 | 0 | 4443 | 4443 | 4443 | 8886
00000950h: 11 34 11 34 B6 22 11 34 5B 11 5B 11 B6 22 6C 45 ; .4.4¶".4[.[.¶"lE | 0x0950 | 11 | 34 | 11 | 34 | B6 | 22 | 11 | 34 | 5B | 11 | 5B | 11 | B6 | 22 | 6C | 45 |  | 3411 | 3411 | 22B6 | 3411 | 115B | 115B | 22B6 | 456C |  | 13329 | 13329 | 8886 | 13329 | 4443 | 4443 | 8886 | 17772
00000960h: 11 34 B6 22 B6 22 B6 22 11 34 B6 22 6C 45 6C 45 ; .4¶"¶"¶".4¶"lElE | 0x0960 | 11 | 34 | B6 | 22 | B6 | 22 | B6 | 22 | 11 | 34 | B6 | 22 | 6C | 45 | 6C | 45 |  | 3411 | 22B6 | 22B6 | 22B6 | 3411 | 22B6 | 456C | 456C |  | 13329 | 8886 | 8886 | 8886 | 13329 | 8886 | 17772 | 17772
00000970h: 6C 45 11 34 11 34 23 68 6C 45 11 34 11 34 23 68 ; lE.4.4#hlE.4.4#h | 0x0970 | 6C | 45 | 11 | 34 | 11 | 34 | 23 | 68 | 6C | 45 | 11 | 34 | 11 | 34 | 23 | 68 |  | 456C | 3411 | 3411 | 6823 | 456C | 3411 | 3411 | 6823 |  | 17772 | 13329 | 13329 | 26659 | 17772 | 13329 | 13329 | 26659
00000980h: A5 EE 4A DD 00 00 00 00 B6 22 5B 11 00 00 5B 11 ; ¥îJÝ....¶"[...[. | 0x0980 | A5 | EE | 4A | DD | 00 | 00 | 00 | 00 | B6 | 22 | 5B | 11 | 00 | 00 | 5B | 11 |  | EEA5 | DD4A | 0000 | 0000 | 22B6 | 115B | 0000 | 115B |  | -4443 | -8886 | 0 | 0 | 8886 | 4443 | 0 | 4443
00000990h: B6 22 00 00 11 34 11 34 B6 22 6C 45 B6 22 B6 22 ; ¶"...4.4¶"lE¶"¶" | 0x0990 | B6 | 22 | 00 | 00 | 11 | 34 | 11 | 34 | B6 | 22 | 6C | 45 | B6 | 22 | B6 | 22 |  | 22B6 | 0000 | 3411 | 3411 | 22B6 | 456C | 22B6 | 22B6 |  | 8886 | 0 | 13329 | 13329 | 8886 | 17772 | 8886 | 8886
000009a0h: 11 34 5B 11 11 34 11 34 11 34 B6 22 11 34 B6 22 ; .4[..4.4.4¶".4¶" | 0x09A0 | 11 | 34 | 5B | 11 | 11 | 34 | 11 | 34 | 11 | 34 | B6 | 22 | 11 | 34 | B6 | 22 |  | 3411 | 115B | 3411 | 3411 | 3411 | 22B6 | 3411 | 22B6 |  | 13329 | 4443 | 13329 | 13329 | 13329 | 8886 | 13329 | 8886
000009b0h: 11 34 11 34 6C 45 11 34 6C 45 6C 45 6C 45 6C 45 ; .4.4lE.4lElElElE | 0x09B0 | 11 | 34 | 11 | 34 | 6C | 45 | 11 | 34 | 6C | 45 | 6C | 45 | 6C | 45 | 6C | 45 |  | 3411 | 3411 | 456C | 3411 | 456C | 456C | 456C | 456C |  | 13329 | 13329 | 17772 | 13329 | 17772 | 17772 | 17772 | 17772
000009c0h: 00 00 B6 22 00 00 5B 11 5B 11 00 00 B6 22 B6 22 ; ..¶"..[.[...¶"¶" | 0x09C0 | 00 | 00 | B6 | 22 | 00 | 00 | 5B | 11 | 5B | 11 | 00 | 00 | B6 | 22 | B6 | 22 |  | 0000 | 22B6 | 0000 | 115B | 115B | 0000 | 22B6 | 22B6 |  | 0 | 8886 | 0 | 4443 | 4443 | 0 | 8886 | 8886
000009d0h: B6 22 B6 22 B6 22 B6 22 11 34 B6 22 11 34 11 34 ; ¶"¶"¶"¶".4¶".4.4 | 0x09D0 | B6 | 22 | B6 | 22 | B6 | 22 | B6 | 22 | 11 | 34 | B6 | 22 | 11 | 34 | 11 | 34 |  | 22B6 | 22B6 | 22B6 | 22B6 | 3411 | 22B6 | 3411 | 3411 |  | 8886 | 8886 | 8886 | 8886 | 13329 | 8886 | 13329 | 13329
000009e0h: 6C 45 B6 22 B6 22 6C 45 11 34 6C 45 B6 22 6C 45 ; lE¶"¶"lE.4lE¶"lE | 0x09E0 | 6C | 45 | B6 | 22 | B6 | 22 | 6C | 45 | 11 | 34 | 6C | 45 | B6 | 22 | 6C | 45 |  | 456C | 22B6 | 22B6 | 456C | 3411 | 456C | 22B6 | 456C |  | 17772 | 8886 | 8886 | 17772 | 13329 | 17772 | 8886 | 17772
000009f0h: C8 56 11 34 6C 45 C8 56 11 34 6C 45 6C 45 6C 45 ; ÈV.4lEÈV.4lElElE | 0x09F0 | C8 | 56 | 11 | 34 | 6C | 45 | C8 | 56 | 11 | 34 | 6C | 45 | 6C | 45 | 6C | 45 |  | 56C8 | 3411 | 456C | 56C8 | 3411 | 456C | 456C | 456C |  | 22216 | 13329 | 17772 | 22216 | 13329 | 17772 | 17772 | 17772
00000a00h: 00 00 5B 11 00 00 5B 11 00 00 5B 11 5B 11 B6 22 ; ..[...[...[.[.¶" | 0x0A00 | 00 | 00 | 5B | 11 | 00 | 00 | 5B | 11 | 00 | 00 | 5B | 11 | 5B | 11 | B6 | 22 |  | 0000 | 115B | 0000 | 115B | 0000 | 115B | 115B | 22B6 |  | 0 | 4443 | 0 | 4443 | 0 | 4443 | 4443 | 8886
00000a10h: 5B 11 B6 22 B6 22 B6 22 11 34 B6 22 11 34 B6 22 ; [.¶"¶"¶".4¶".4¶" | 0x0A10 | 5B | 11 | B6 | 22 | B6 | 22 | B6 | 22 | 11 | 34 | B6 | 22 | 11 | 34 | B6 | 22 |  | 115B | 22B6 | 22B6 | 22B6 | 3411 | 22B6 | 3411 | 22B6 |  | 4443 | 8886 | 8886 | 8886 | 13329 | 8886 | 13329 | 8886
00000a20h: 11 34 11 34 11 34 11 34 11 34 11 34 11 34 11 34 ; .4.4.4.4.4.4.4.4 | 0x0A20 | 11 | 34 | 11 | 34 | 11 | 34 | 11 | 34 | 11 | 34 | 11 | 34 | 11 | 34 | 11 | 34 |  | 3411 | 3411 | 3411 | 3411 | 3411 | 3411 | 3411 | 3411 |  | 13329 | 13329 | 13329 | 13329 | 13329 | 13329 | 13329 | 13329
00000a30h: 6C 45 11 34 6C 45 6C 45 11 34 C8 56 6C 45 C8 56 ; lE.4lElE.4ÈVlEÈV | 0x0A30 | 6C | 45 | 11 | 34 | 6C | 45 | 6C | 45 | 11 | 34 | C8 | 56 | 6C | 45 | C8 | 56 |  | 456C | 3411 | 456C | 456C | 3411 | 56C8 | 456C | 56C8 |  | 17772 | 13329 | 17772 | 17772 | 13329 | 22216 | 17772 | 22216
00000a40h: A5 EE 00 00 5B 11 A5 EE 00 00 5B 11 B6 22 5B 11 ; ¥î..[.¥î..[.¶"[. | 0x0A40 | A5 | EE | 00 | 00 | 5B | 11 | A5 | EE | 00 | 00 | 5B | 11 | B6 | 22 | 5B | 11 |  | EEA5 | 0000 | 115B | EEA5 | 0000 | 115B | 22B6 | 115B |  | -4443 | 0 | 4443 | -4443 | 0 | 4443 | 8886 | 4443
00000a50h: 5B 11 11 34 B6 22 B6 22 5B 11 5B 11 5B 11 6C 45 ; [..4¶"¶"[.[.[.lE | 0x0A50 | 5B | 11 | 11 | 34 | B6 | 22 | B6 | 22 | 5B | 11 | 5B | 11 | 5B | 11 | 6C | 45 |  | 115B | 3411 | 22B6 | 22B6 | 115B | 115B | 115B | 456C |  | 4443 | 13329 | 8886 | 8886 | 4443 | 4443 | 4443 | 17772
00000a60h: 6C 45 B6 22 B6 22 B6 22 B6 22 B6 22 11 34 6C 45 ; lE¶"¶"¶"¶"¶".4lE | 0x0A60 | 6C | 45 | B6 | 22 | B6 | 22 | B6 | 22 | B6 | 22 | B6 | 22 | 11 | 34 | 6C | 45 |  | 456C | 22B6 | 22B6 | 22B6 | 22B6 | 22B6 | 3411 | 456C |  | 17772 | 8886 | 8886 | 8886 | 8886 | 8886 | 13329 | 17772
00000a70h: 6C 45 11 34 11 34 C8 56 6C 45 B6 22 B6 22 6C 45 ; lE.4.4ÈVlE¶"¶"lE | 0x0A70 | 6C | 45 | 11 | 34 | 11 | 34 | C8 | 56 | 6C | 45 | B6 | 22 | B6 | 22 | 6C | 45 |  | 456C | 3411 | 3411 | 56C8 | 456C | 22B6 | 22B6 | 456C |  | 17772 | 13329 | 13329 | 22216 | 17772 | 8886 | 8886 | 17772
00000a80h: A5 EE 4A DD A5 EE A5 EE 5B 11 5B 11 00 00 5B 11 ; ¥îJÝ¥î¥î[.[...[. | 0x0A80 | A5 | EE | 4A | DD | A5 | EE | A5 | EE | 5B | 11 | 5B | 11 | 00 | 00 | 5B | 11 |  | EEA5 | DD4A | EEA5 | EEA5 | 115B | 115B | 0000 | 115B |  | -4443 | -8886 | -4443 | -4443 | 4443 | 4443 | 0 | 4443
00000a90h: 5B 11 00 00 11 34 11 34 B6 22 11 34 B6 22 B6 22 ; [....4.4¶".4¶"¶" | 0x0A90 | 5B | 11 | 00 | 00 | 11 | 34 | 11 | 34 | B6 | 22 | 11 | 34 | B6 | 22 | B6 | 22 |  | 115B | 0000 | 3411 | 3411 | 22B6 | 3411 | 22B6 | 22B6 |  | 4443 | 0 | 13329 | 13329 | 8886 | 13329 | 8886 | 8886
00000aa0h: B6 22 00 00 11 34 11 34 11 34 B6 22 B6 22 B6 22 ; ¶"...4.4.4¶"¶"¶" | 0x0AA0 | B6 | 22 | 00 | 00 | 11 | 34 | 11 | 34 | 11 | 34 | B6 | 22 | B6 | 22 | B6 | 22 |  | 22B6 | 0000 | 3411 | 3411 | 3411 | 22B6 | 22B6 | 22B6 |  | 8886 | 0 | 13329 | 13329 | 13329 | 8886 | 8886 | 8886
00000ab0h: 11 34 11 34 6C 45 11 34 6C 45 6C 45 11 34 11 34 ; .4.4lE.4lElE.4.4 | 0x0AB0 | 11 | 34 | 11 | 34 | 6C | 45 | 11 | 34 | 6C | 45 | 6C | 45 | 11 | 34 | 11 | 34 |  | 3411 | 3411 | 456C | 3411 | 456C | 456C | 3411 | 3411 |  | 13329 | 13329 | 17772 | 13329 | 17772 | 17772 | 13329 | 13329
00000ac0h: A5 EE B6 22 A5 EE 5B 11 5B 11 00 00 5B 11 5B 11 ; ¥î¶"¥î[.[...[.[. | 0x0AC0 | A5 | EE | B6 | 22 | A5 | EE | 5B | 11 | 5B | 11 | 00 | 00 | 5B | 11 | 5B | 11 |  | EEA5 | 22B6 | EEA5 | 115B | 115B | 0000 | 115B | 115B |  | -4443 | 8886 | -4443 | 4443 | 4443 | 0 | 4443 | 4443
00000ad0h: B6 22 B6 22 B6 22 5B 11 5B 11 B6 22 11 34 11 34 ; ¶"¶"¶"[.[.¶".4.4 | 0x0AD0 | B6 | 22 | B6 | 22 | B6 | 22 | 5B | 11 | 5B | 11 | B6 | 22 | 11 | 34 | 11 | 34 |  | 22B6 | 22B6 | 22B6 | 115B | 115B | 22B6 | 3411 | 3411 |  | 8886 | 8886 | 8886 | 4443 | 4443 | 8886 | 13329 | 13329
00000ae0h: B6 22 5B 11 B6 22 11 34 11 34 11 34 5B 11 11 34 ; ¶"[.¶".4.4.4[..4 | 0x0AE0 | B6 | 22 | 5B | 11 | B6 | 22 | 11 | 34 | 11 | 34 | 11 | 34 | 5B | 11 | 11 | 34 |  | 22B6 | 115B | 22B6 | 3411 | 3411 | 3411 | 115B | 3411 |  | 8886 | 4443 | 8886 | 13329 | 13329 | 13329 | 4443 | 13329
00000af0h: C8 56 11 34 11 34 C8 56 11 34 6C 45 11 34 B6 22 ; ÈV.4.4ÈV.4lE.4¶" | 0x0AF0 | C8 | 56 | 11 | 34 | 11 | 34 | C8 | 56 | 11 | 34 | 6C | 45 | 11 | 34 | B6 | 22 |  | 56C8 | 3411 | 3411 | 56C8 | 3411 | 456C | 3411 | 22B6 |  | 22216 | 13329 | 13329 | 22216 | 13329 | 17772 | 13329 | 8886
00000b00h: 00 00 00 00 00 00 00 00 5B 11 5B 11 5B 11 5B 11 ; ........[.[.[.[. | 0x0B00 | 00 | 00 | 00 | 00 | 00 | 00 | 00 | 00 | 5B | 11 | 5B | 11 | 5B | 11 | 5B | 11 |  | 0000 | 0000 | 0000 | 0000 | 115B | 115B | 115B | 115B |  | 0 | 0 | 0 | 0 | 4443 | 4443 | 4443 | 4443
00000b10h: B6 22 B6 22 11 34 B6 22 B6 22 5B 11 B6 22 B6 22 ; ¶"¶".4¶"¶"[.¶"¶" | 0x0B10 | B6 | 22 | B6 | 22 | 11 | 34 | B6 | 22 | B6 | 22 | 5B | 11 | B6 | 22 | B6 | 22 |  | 22B6 | 22B6 | 3411 | 22B6 | 22B6 | 115B | 22B6 | 22B6 |  | 8886 | 8886 | 13329 | 8886 | 8886 | 4443 | 8886 | 8886
00000b20h: B6 22 11 34 11 34 B6 22 11 34 11 34 11 34 11 34 ; ¶".4.4¶".4.4.4.4 | 0x0B20 | B6 | 22 | 11 | 34 | 11 | 34 | B6 | 22 | 11 | 34 | 11 | 34 | 11 | 34 | 11 | 34 |  | 22B6 | 3411 | 3411 | 22B6 | 3411 | 3411 | 3411 | 3411 |  | 8886 | 13329 | 13329 | 8886 | 13329 | 13329 | 13329 | 13329
00000b30h: 6C 45 11 34 6C 45 6C 45 11 34 6C 45 6C 45 11 34 ; lE.4lElE.4lElE.4 | 0x0B30 | 6C | 45 | 11 | 34 | 6C | 45 | 6C | 45 | 11 | 34 | 6C | 45 | 6C | 45 | 11 | 34 |  | 456C | 3411 | 456C | 456C | 3411 | 456C | 456C | 3411 |  | 17772 | 13329 | 17772 | 17772 | 13329 | 17772 | 17772 | 13329
00000b40h: 94 BA 4A DD A5 EE A5 EE 00 00 5B 11 00 00 A5 EE ; ”ºJÝ¥î¥î..[...¥î | 0x0B40 | 94 | BA | 4A | DD | A5 | EE | A5 | EE | 00 | 00 | 5B | 11 | 00 | 00 | A5 | EE |  | BA94 | DD4A | EEA5 | EEA5 | 0000 | 115B | 0000 | EEA5 |  | -17772 | -8886 | -4443 | -4443 | 0 | 4443 | 0 | -4443
00000b50h: 00 00 00 00 4A DD 00 00 5B 11 A5 EE 5B 11 5B 11 ; ....JÝ..[.¥î[.[. | 0x0B50 | 00 | 00 | 00 | 00 | 4A | DD | 00 | 00 | 5B | 11 | A5 | EE | 5B | 11 | 5B | 11 |  | 0000 | 0000 | DD4A | 0000 | 115B | EEA5 | 115B | 115B |  | 0 | 0 | -8886 | 0 | 4443 | -4443 | 4443 | 4443
00000b60h: B6 22 A5 EE 00 00 4A DD 00 00 5B 11 5B 11 5B 11 ; ¶"¥î..JÝ..[.[.[. | 0x0B60 | B6 | 22 | A5 | EE | 00 | 00 | 4A | DD | 00 | 00 | 5B | 11 | 5B | 11 | 5B | 11 |  | 22B6 | EEA5 | 0000 | DD4A | 0000 | 115B | 115B | 115B |  | 8886 | -4443 | 0 | -8886 | 0 | 4443 | 4443 | 4443
00000b70h: 5B 11 B6 22 5B 11 B6 22 00 00 A5 EE 5B 11 5B 11 ; [.¶"[.¶"..¥î[.[. | 0x0B70 | 5B | 11 | B6 | 22 | 5B | 11 | B6 | 22 | 00 | 00 | A5 | EE | 5B | 11 | 5B | 11 |  | 115B | 22B6 | 115B | 22B6 | 0000 | EEA5 | 115B | 115B |  | 4443 | 8886 | 4443 | 8886 | 0 | -4443 | 4443 | 4443
00000b80h: EF CB 4A DD A5 EE A5 EE A5 EE 4A DD 5B 11 A5 EE ; ïËJÝ¥î¥î¥îJÝ[.¥î | 0x0B80 | EF | CB | 4A | DD | A5 | EE | A5 | EE | A5 | EE | 4A | DD | 5B | 11 | A5 | EE |  | CBEF | DD4A | EEA5 | EEA5 | EEA5 | DD4A | 115B | EEA5 |  | -13329 | -8886 | -4443 | -4443 | -4443 | -8886 | 4443 | -4443
00000b90h: 5B 11 A5 EE A5 EE A5 EE 5B 11 A5 EE A5 EE 5B 11 ; [.¥î¥î¥î[.¥î¥î[. | 0x0B90 | 5B | 11 | A5 | EE | A5 | EE | A5 | EE | 5B | 11 | A5 | EE | A5 | EE | 5B | 11 |  | 115B | EEA5 | EEA5 | EEA5 | 115B | EEA5 | EEA5 | 115B |  | 4443 | -4443 | -4443 | -4443 | 4443 | -4443 | -4443 | 4443
00000ba0h: 00 00 5B 11 5B 11 00 00 00 00 5B 11 A5 EE 5B 11 ; ..[.[.....[.¥î[. | 0x0BA0 | 00 | 00 | 5B | 11 | 5B | 11 | 00 | 00 | 00 | 00 | 5B | 11 | A5 | EE | 5B | 11 |  | 0000 | 115B | 115B | 0000 | 0000 | 115B | EEA5 | 115B |  | 0 | 4443 | 4443 | 0 | 0 | 4443 | -4443 | 4443
00000bb0h: 5B 11 00 00 00 00 5B 11 00 00 00 00 00 00 5B 11 ; [.....[.......[. | 0x0BB0 | 5B | 11 | 00 | 00 | 00 | 00 | 5B | 11 | 00 | 00 | 00 | 00 | 00 | 00 | 5B | 11 |  | 115B | 0000 | 0000 | 115B | 0000 | 0000 | 0000 | 115B |  | 4443 | 0 | 0 | 4443 | 0 | 0 | 0 | 4443
00000bc0h: A5 EE A5 EE 00 00 5B 11 00 00 00 00 00 00 B6 22 ; ¥î¥î..[.......¶" | 0x0BC0 | A5 | EE | A5 | EE | 00 | 00 | 5B | 11 | 00 | 00 | 00 | 00 | 00 | 00 | B6 | 22 |  | EEA5 | EEA5 | 0000 | 115B | 0000 | 0000 | 0000 | 22B6 |  | -4443 | -4443 | 0 | 4443 | 0 | 0 | 0 | 8886
00000bd0h: 00 00 B6 22 5B 11 5B 11 B6 22 5B 11 B6 22 B6 22 ; ..¶"[.[.¶"[.¶"¶" | 0x0BD0 | 00 | 00 | B6 | 22 | 5B | 11 | 5B | 11 | B6 | 22 | 5B | 11 | B6 | 22 | B6 | 22 |  | 0000 | 22B6 | 115B | 115B | 22B6 | 115B | 22B6 | 22B6 |  | 0 | 8886 | 4443 | 4443 | 8886 | 4443 | 8886 | 8886
00000be0h: 5B 11 B6 22 11 34 5B 11 5B 11 B6 22 5B 11 5B 11 ; [.¶".4[.[.¶"[.[. | 0x0BE0 | 5B | 11 | B6 | 22 | 11 | 34 | 5B | 11 | 5B | 11 | B6 | 22 | 5B | 11 | 5B | 11 |  | 115B | 22B6 | 3411 | 115B | 115B | 22B6 | 115B | 115B |  | 4443 | 8886 | 13329 | 4443 | 4443 | 8886 | 4443 | 4443
00000bf0h: 00 00 00 00 B6 22 B6 22 5B 11 5B 11 5B 11 B6 22 ; ....¶"¶"[.[.[.¶" | 0x0BF0 | 00 | 00 | 00 | 00 | B6 | 22 | B6 | 22 | 5B | 11 | 5B | 11 | 5B | 11 | B6 | 22 |  | 0000 | 0000 | 22B6 | 22B6 | 115B | 115B | 115B | 22B6 |  | 0 | 0 | 8886 | 8886 | 4443 | 4443 | 4443 | 8886
00000c00h: 4A DD A5 EE A5 EE A5 EE 00 00 00 00 00 00 5B 11 ; JÝ¥î¥î¥î......[. | 0x0C00 | 4A | DD | A5 | EE | A5 | EE | A5 | EE | 00 | 00 | 00 | 00 | 00 | 00 | 5B | 11 |  | DD4A | EEA5 | EEA5 | EEA5 | 0000 | 0000 | 0000 | 115B |  | -8886 | -4443 | -4443 | -4443 | 0 | 0 | 0 | 4443
00000c10h: 5B 11 00 00 00 00 5B 11 5B 11 5B 11 5B 11 B6 22 ; [.....[.[.[.[.¶" | 0x0C10 | 5B | 11 | 00 | 00 | 00 | 00 | 5B | 11 | 5B | 11 | 5B | 11 | 5B | 11 | B6 | 22 |  | 115B | 0000 | 0000 | 115B | 115B | 115B | 115B | 22B6 |  | 4443 | 0 | 0 | 4443 | 4443 | 4443 | 4443 | 8886
00000c20h: B6 22 5B 11 B6 22 B6 22 B6 22 5B 11 B6 22 B6 22 ; ¶"[.¶"¶"¶"[.¶"¶" | 0x0C20 | B6 | 22 | 5B | 11 | B6 | 22 | B6 | 22 | B6 | 22 | 5B | 11 | B6 | 22 | B6 | 22 |  | 22B6 | 115B | 22B6 | 22B6 | 22B6 | 115B | 22B6 | 22B6 |  | 8886 | 4443 | 8886 | 8886 | 8886 | 4443 | 8886 | 8886
00000c30h: B6 22 B6 22 B6 22 5B 11 B6 22 B6 22 B6 22 5B 11 ; ¶"¶"¶"[.¶"¶"¶"[. | 0x0C30 | B6 | 22 | B6 | 22 | B6 | 22 | 5B | 11 | B6 | 22 | B6 | 22 | B6 | 22 | 5B | 11 |  | 22B6 | 22B6 | 22B6 | 115B | 22B6 | 22B6 | 22B6 | 115B |  | 8886 | 8886 | 8886 | 4443 | 8886 | 8886 | 8886 | 4443
00000c40h: EF CB A5 EE 00 00 00 00 00 00 5B 11 00 00 5B 11 ; ïË¥î......[...[. | 0x0C40 | EF | CB | A5 | EE | 00 | 00 | 00 | 00 | 00 | 00 | 5B | 11 | 00 | 00 | 5B | 11 |  | CBEF | EEA5 | 0000 | 0000 | 0000 | 115B | 0000 | 115B |  | -13329 | -4443 | 0 | 0 | 0 | 4443 | 0 | 4443
00000c50h: 00 00 5B 11 A5 EE 00 00 5B 11 00 00 5B 11 11 34 ; ..[.¥î..[...[..4 | 0x0C50 | 00 | 00 | 5B | 11 | A5 | EE | 00 | 00 | 5B | 11 | 00 | 00 | 5B | 11 | 11 | 34 |  | 0000 | 115B | EEA5 | 0000 | 115B | 0000 | 115B | 3411 |  | 0 | 4443 | -4443 | 0 | 4443 | 0 | 4443 | 13329
00000c60h: B6 22 5B 11 5B 11 A5 EE 5B 11 B6 22 B6 22 5B 11 ; ¶"[.[.¥î[.¶"¶"[. | 0x0C60 | B6 | 22 | 5B | 11 | 5B | 11 | A5 | EE | 5B | 11 | B6 | 22 | B6 | 22 | 5B | 11 |  | 22B6 | 115B | 115B | EEA5 | 115B | 22B6 | 22B6 | 115B |  | 8886 | 4443 | 4443 | -4443 | 4443 | 8886 | 8886 | 4443
00000c70h: B6 22 B6 22 11 34 11 34 5B 11 5B 11 B6 22 00 00 ; ¶"¶".4.4[.[.¶".. | 0x0C70 | B6 | 22 | B6 | 22 | 11 | 34 | 11 | 34 | 5B | 11 | 5B | 11 | B6 | 22 | 00 | 00 |  | 22B6 | 22B6 | 3411 | 3411 | 115B | 115B | 22B6 | 0000 |  | 8886 | 8886 | 13329 | 13329 | 4443 | 4443 | 8886 | 0
00000c80h: 4A DD 4A DD 4A DD 00 00 00 00 00 00 5B 11 A5 EE ; JÝJÝJÝ......[.¥î | 0x0C80 | 4A | DD | 4A | DD | 4A | DD | 00 | 00 | 00 | 00 | 00 | 00 | 5B | 11 | A5 | EE |  | DD4A | DD4A | DD4A | 0000 | 0000 | 0000 | 115B | EEA5 |  | -8886 | -8886 | -8886 | 0 | 0 | 0 | 4443 | -4443
00000c90h: 5B 11 A5 EE 00 00 00 00 5B 11 00 00 00 00 00 00 ; [.¥î....[....... | 0x0C90 | 5B | 11 | A5 | EE | 00 | 00 | 00 | 00 | 5B | 11 | 00 | 00 | 00 | 00 | 00 | 00 |  | 115B | EEA5 | 0000 | 0000 | 115B | 0000 | 0000 | 0000 |  | 4443 | -4443 | 0 | 0 | 4443 | 0 | 0 | 0
00000ca0h: 5B 11 5B 11 B6 22 00 00 5B 11 B6 22 00 00 5B 11 ; [.[.¶"..[.¶"..[. | 0x0CA0 | 5B | 11 | 5B | 11 | B6 | 22 | 00 | 00 | 5B | 11 | B6 | 22 | 00 | 00 | 5B | 11 |  | 115B | 115B | 22B6 | 0000 | 115B | 22B6 | 0000 | 115B |  | 4443 | 4443 | 8886 | 0 | 4443 | 8886 | 0 | 4443
00000cb0h: B6 22 5B 11 5B 11 B6 22 5B 11 5B 11 5B 11 B6 22 ; ¶"[.[.¶"[.[.[.¶" | 0x0CB0 | B6 | 22 | 5B | 11 | 5B | 11 | B6 | 22 | 5B | 11 | 5B | 11 | 5B | 11 | B6 | 22 |  | 22B6 | 115B | 115B | 22B6 | 115B | 115B | 115B | 22B6 |  | 8886 | 4443 | 4443 | 8886 | 4443 | 4443 | 4443 | 8886
00000cc0h: 00 00 A5 EE A5 EE 00 00 00 00 A5 EE 00 00 5B 11 ; ..¥î¥î....¥î..[. | 0x0CC0 | 00 | 00 | A5 | EE | A5 | EE | 00 | 00 | 00 | 00 | A5 | EE | 00 | 00 | 5B | 11 |  | 0000 | EEA5 | EEA5 | 0000 | 0000 | EEA5 | 0000 | 115B |  | 0 | -4443 | -4443 | 0 | 0 | -4443 | 0 | 4443
00000cd0h: 00 00 B6 22 5B 11 B6 22 11 34 5B 11 B6 22 11 34 ; ..¶"[.¶".4[.¶".4 | 0x0CD0 | 00 | 00 | B6 | 22 | 5B | 11 | B6 | 22 | 11 | 34 | 5B | 11 | B6 | 22 | 11 | 34 |  | 0000 | 22B6 | 115B | 22B6 | 3411 | 115B | 22B6 | 3411 |  | 0 | 8886 | 4443 | 8886 | 13329 | 4443 | 8886 | 13329
00000ce0h: 5B 11 B6 22 11 34 B6 22 5B 11 B6 22 B6 22 B6 22 ; [.¶".4¶"[.¶"¶"¶" | 0x0CE0 | 5B | 11 | B6 | 22 | 11 | 34 | B6 | 22 | 5B | 11 | B6 | 22 | B6 | 22 | B6 | 22 |  | 115B | 22B6 | 3411 | 22B6 | 115B | 22B6 | 22B6 | 22B6 |  | 4443 | 8886 | 13329 | 8886 | 4443 | 8886 | 8886 | 8886
00000cf0h: 00 00 5B 11 11 34 B6 22 B6 22 11 34 B6 22 5B 11 ; ..[..4¶"¶".4¶"[. | 0x0CF0 | 00 | 00 | 5B | 11 | 11 | 34 | B6 | 22 | B6 | 22 | 11 | 34 | B6 | 22 | 5B | 11 |  | 0000 | 115B | 3411 | 22B6 | 22B6 | 3411 | 22B6 | 115B |  | 0 | 4443 | 13329 | 8886 | 8886 | 13329 | 8886 | 4443
00000d00h: A5 EE A5 EE A5 EE A5 EE 00 00 00 00 00 00 5B 11 ; ¥î¥î¥î¥î......[. | 0x0D00 | A5 | EE | A5 | EE | A5 | EE | A5 | EE | 00 | 00 | 00 | 00 | 00 | 00 | 5B | 11 |  | EEA5 | EEA5 | EEA5 | EEA5 | 0000 | 0000 | 0000 | 115B |  | -4443 | -4443 | -4443 | -4443 | 0 | 0 | 0 | 4443
00000d10h: 5B 11 B6 22 5B 11 B6 22 B6 22 B6 22 B6 22 5B 11 ; [.¶"[.¶"¶"¶"¶"[. | 0x0D10 | 5B | 11 | B6 | 22 | 5B | 11 | B6 | 22 | B6 | 22 | B6 | 22 | B6 | 22 | 5B | 11 |  | 115B | 22B6 | 115B | 22B6 | 22B6 | 22B6 | 22B6 | 115B |  | 4443 | 8886 | 4443 | 8886 | 8886 | 8886 | 8886 | 4443
00000d20h: 5B 11 B6 22 B6 22 B6 22 B6 22 B6 22 B6 22 B6 22 ; [.¶"¶"¶"¶"¶"¶"¶" | 0x0D20 | 5B | 11 | B6 | 22 | B6 | 22 | B6 | 22 | B6 | 22 | B6 | 22 | B6 | 22 | B6 | 22 |  | 115B | 22B6 | 22B6 | 22B6 | 22B6 | 22B6 | 22B6 | 22B6 |  | 4443 | 8886 | 8886 | 8886 | 8886 | 8886 | 8886 | 8886
00000d30h: 11 34 B6 22 B6 22 B6 22 B6 22 11 34 B6 22 B6 22 ; .4¶"¶"¶"¶".4¶"¶" | 0x0D30 | 11 | 34 | B6 | 22 | B6 | 22 | B6 | 22 | B6 | 22 | 11 | 34 | B6 | 22 | B6 | 22 |  | 3411 | 22B6 | 22B6 | 22B6 | 22B6 | 3411 | 22B6 | 22B6 |  | 13329 | 8886 | 8886 | 8886 | 8886 | 13329 | 8886 | 8886
00000d40h: 4A DD A5 EE 00 00 5B 11 00 00 5B 11 00 00 5B 11 ; JÝ¥î..[...[...[. | 0x0D40 | 4A | DD | A5 | EE | 00 | 00 | 5B | 11 | 00 | 00 | 5B | 11 | 00 | 00 | 5B | 11 |  | DD4A | EEA5 | 0000 | 115B | 0000 | 115B | 0000 | 115B |  | -8886 | -4443 | 0 | 4443 | 0 | 4443 | 0 | 4443
00000d50h: 00 00 00 00 A5 EE 00 00 B6 22 00 00 11 34 6C 45 ; ....¥î..¶"...4lE | 0x0D50 | 00 | 00 | 00 | 00 | A5 | EE | 00 | 00 | B6 | 22 | 00 | 00 | 11 | 34 | 6C | 45 |  | 0000 | 0000 | EEA5 | 0000 | 22B6 | 0000 | 3411 | 456C |  | 0 | 0 | -4443 | 0 | 8886 | 0 | 13329 | 17772
00000d60h: B6 22 5B 11 B6 22 A5 EE 5B 11 B6 22 B6 22 B6 22 ; ¶"[.¶"¥î[.¶"¶"¶" | 0x0D60 | B6 | 22 | 5B | 11 | B6 | 22 | A5 | EE | 5B | 11 | B6 | 22 | B6 | 22 | B6 | 22 |  | 22B6 | 115B | 22B6 | EEA5 | 115B | 22B6 | 22B6 | 22B6 |  | 8886 | 4443 | 8886 | -4443 | 4443 | 8886 | 8886 | 8886
00000d70h: 11 34 11 34 11 34 11 34 B6 22 5B 11 11 34 B6 22 ; .4.4.4.4¶"[..4¶" | 0x0D70 | 11 | 34 | 11 | 34 | 11 | 34 | 11 | 34 | B6 | 22 | 5B | 11 | 11 | 34 | B6 | 22 |  | 3411 | 3411 | 3411 | 3411 | 22B6 | 115B | 3411 | 22B6 |  | 13329 | 13329 | 13329 | 13329 | 8886 | 4443 | 13329 | 8886
00000d80h: A5 EE A5 EE A5 EE A5 EE A5 EE A5 EE B6 22 A5 EE ; ¥î¥î¥î¥î¥î¥î¶"¥î | 0x0D80 | [10 empty] | A5 | EE | B6 | 22 | A5 | EE |  | EEA5 | EEA5 | EEA5 | EEA5 | EEA5 | EEA5 | 22B6 | EEA5 |  | -4443 | -4443 | -4443 | -4443 | -4443 | -4443 | 8886 | -4443 | bar: 0 to 9
00000d90h: B6 22 A5 EE 00 00 00 00 5B 11 00 00 00 00 5B 11 ; ¶"¥î....[.....[. | 0x0D90 | B6 | 22 | A5 | EE | 00 | 00 | 00 | 00 | 5B | 11 | 00 | 00 | 00 | 00 | 5B | 11 |  | 22B6 | EEA5 | 0000 | 0000 | 115B | 0000 | 0000 | 115B |  | 8886 | -4443 | 0 | 0 | 4443 | 0 | 0 | 4443
00000da0h: 5B 11 5B 11 B6 22 5B 11 B6 22 B6 22 00 00 B6 22 ; [.[.¶"[.¶"¶"..¶" | 0x0DA0 | 5B | 11 | 5B | 11 | B6 | 22 | 5B | 11 | B6 | 22 | B6 | 22 | 00 | 00 | B6 | 22 |  | 115B | 115B | 22B6 | 115B | 22B6 | 22B6 | 0000 | 22B6 |  | 4443 | 4443 | 8886 | 4443 | 8886 | 8886 | 0 | 8886
00000db0h: 11 34 B6 22 B6 22 B6 22 5B 11 B6 22 B6 22 B6 22 ; .4¶"¶"¶"[.¶"¶"¶" | 0x0DB0 | 11 | 34 | B6 | 22 | B6 | 22 | B6 | 22 | 5B | 11 | B6 | 22 | B6 | 22 | B6 | 22 |  | 3411 | 22B6 | 22B6 | 22B6 | 115B | 22B6 | 22B6 | 22B6 |  | 13329 | 8886 | 8886 | 8886 | 4443 | 8886 | 8886 | 8886
00000dc0h: 00 00 A5 EE 00 00 00 00 00 00 5B 11 5B 11 11 34 ; ..¥î......[.[..4 | 0x0DC0 | 00 | 00 | A5 | EE | 00 | 00 | 00 | 00 | 00 | 00 | 5B | 11 | 5B | 11 | 11 | 34 |  | 0000 | EEA5 | 0000 | 0000 | 0000 | 115B | 115B | 3411 |  | 0 | -4443 | 0 | 0 | 0 | 4443 | 4443 | 13329
00000dd0h: 5B 11 B6 22 B6 22 B6 22 6C 45 B6 22 B6 22 B6 22 ; [.¶"¶"¶"lE¶"¶"¶" | 0x0DD0 | 5B | 11 | B6 | 22 | B6 | 22 | B6 | 22 | 6C | 45 | B6 | 22 | B6 | 22 | B6 | 22 |  | 115B | 22B6 | 22B6 | 22B6 | 456C | 22B6 | 22B6 | 22B6 |  | 4443 | 8886 | 8886 | 8886 | 17772 | 8886 | 8886 | 8886
00000de0h: 5B 11 B6 22 11 34 11 34 B6 22 11 34 B6 22 11 34 ; [.¶".4.4¶".4¶".4 | 0x0DE0 | 5B | 11 | B6 | 22 | 11 | 34 | 11 | 34 | B6 | 22 | 11 | 34 | B6 | 22 | 11 | 34 |  | 115B | 22B6 | 3411 | 3411 | 22B6 | 3411 | 22B6 | 3411 |  | 4443 | 8886 | 13329 | 13329 | 8886 | 13329 | 8886 | 13329
00000df0h: 5B 11 B6 22 11 34 B6 22 11 34 B6 22 B6 22 11 34 ; [.¶".4¶".4¶"¶".4 | 0x0DF0 | 5B | 11 | B6 | 22 | 11 | 34 | B6 | 22 | 11 | 34 | B6 | 22 | B6 | 22 | 11 | 34 |  | 115B | 22B6 | 3411 | 22B6 | 3411 | 22B6 | 22B6 | 3411 |  | 4443 | 8886 | 13329 | 8886 | 13329 | 8886 | 8886 | 13329
00000e00h: A5 EE 00 00 00 00 00 00 5B 11 5B 11 5B 11 5B 11 ; ¥î......[.[.[.[. | 0x0E00 | A5 | EE | 00 | 00 | 00 | 00 | 00 | 00 | 5B | 11 | 5B | 11 | 5B | 11 | 5B | 11 |  | EEA5 | 0000 | 0000 | 0000 | 115B | 115B | 115B | 115B |  | -4443 | 0 | 0 | 0 | 4443 | 4443 | 4443 | 4443
00000e10h: 5B 11 5B 11 5B 11 5B 11 B6 22 B6 22 B6 22 B6 22 ; [.[.[.[.¶"¶"¶"¶" | 0x0E10 | 5B | 11 | 5B | 11 | 5B | 11 | 5B | 11 | B6 | 22 | B6 | 22 | B6 | 22 | B6 | 22 |  | 115B | 115B | 115B | 115B | 22B6 | 22B6 | 22B6 | 22B6 |  | 4443 | 4443 | 4443 | 4443 | 8886 | 8886 | 8886 | 8886
00000e20h: B6 22 B6 22 11 34 11 34 11 34 B6 22 11 34 B6 22 ; ¶"¶".4.4.4¶".4¶" | 0x0E20 | B6 | 22 | B6 | 22 | 11 | 34 | 11 | 34 | 11 | 34 | B6 | 22 | 11 | 34 | B6 | 22 |  | 22B6 | 22B6 | 3411 | 3411 | 3411 | 22B6 | 3411 | 22B6 |  | 8886 | 8886 | 13329 | 13329 | 13329 | 8886 | 13329 | 8886
00000e30h: 6C 45 11 34 11 34 11 34 11 34 6C 45 11 34 5B 11 ; lE.4.4.4.4lE.4[. | 0x0E30 | 6C | 45 | 11 | 34 | 11 | 34 | 11 | 34 | 11 | 34 | 6C | 45 | 11 | 34 | 5B | 11 |  | 456C | 3411 | 3411 | 3411 | 3411 | 456C | 3411 | 115B |  | 17772 | 13329 | 13329 | 13329 | 13329 | 17772 | 13329 | 4443
00000e40h: EF CB 00 00 00 00 00 00 00 00 5B 11 00 00 00 00 ; ïË........[..... | 0x0E40 | EF | CB | 00 | 00 | 00 | 00 | 00 | 00 | 00 | 00 | 5B | 11 | 00 | 00 | 00 | 00 |  | CBEF | 0000 | 0000 | 0000 | 0000 | 115B | 0000 | 0000 |  | -13329 | 0 | 0 | 0 | 0 | 4443 | 0 | 0
00000e50h: 00 00 5B 11 00 00 5B 11 5B 11 00 00 B6 22 11 34 ; ..[...[.[...¶".4 | 0x0E50 | 00 | 00 | 5B | 11 | 00 | 00 | 5B | 11 | 5B | 11 | 00 | 00 | B6 | 22 | 11 | 34 |  | 0000 | 115B | 0000 | 115B | 115B | 0000 | 22B6 | 3411 |  | 0 | 4443 | 0 | 4443 | 4443 | 0 | 8886 | 13329
00000e60h: B6 22 5B 11 5B 11 00 00 B6 22 B6 22 11 34 B6 22 ; ¶"[.[...¶"¶".4¶" | 0x0E60 | B6 | 22 | 5B | 11 | 5B | 11 | 00 | 00 | B6 | 22 | B6 | 22 | 11 | 34 | B6 | 22 |  | 22B6 | 115B | 115B | 0000 | 22B6 | 22B6 | 3411 | 22B6 |  | 8886 | 4443 | 4443 | 0 | 8886 | 8886 | 13329 | 8886
00000e70h: B6 22 11 34 11 34 11 34 B6 22 B6 22 11 34 B6 22 ; ¶".4.4.4¶"¶".4¶" | 0x0E70 | B6 | 22 | 11 | 34 | 11 | 34 | 11 | 34 | B6 | 22 | B6 | 22 | 11 | 34 | B6 | 22 |  | 22B6 | 3411 | 3411 | 3411 | 22B6 | 22B6 | 3411 | 22B6 |  | 8886 | 13329 | 13329 | 13329 | 8886 | 8886 | 13329 | 8886
00000e80h: A5 EE A5 EE A5 EE 00 00 00 00 A5 EE 5B 11 00 00 ; ¥î¥î¥î....¥î[... | 0x0E80 | A5 | EE | A5 | EE | A5 | EE | 00 | 00 | 00 | 00 | A5 | EE | 5B | 11 | 00 | 00 |  | EEA5 | EEA5 | EEA5 | 0000 | 0000 | EEA5 | 115B | 0000 |  | -4443 | -4443 | -4443 | 0 | 0 | -4443 | 4443 | 0
00000e90h: 5B 11 5B 11 00 00 00 00 B6 22 00 00 00 00 5B 11 ; [.[.....¶"....[. | 0x0E90 | 5B | 11 | 5B | 11 | 00 | 00 | 00 | 00 | B6 | 22 | 00 | 00 | 00 | 00 | 5B | 11 |  | 115B | 115B | 0000 | 0000 | 22B6 | 0000 | 0000 | 115B |  | 4443 | 4443 | 0 | 0 | 8886 | 0 | 0 | 4443
00000ea0h: B6 22 B6 22 B6 22 00 00 B6 22 B6 22 00 00 5B 11 ; ¶"¶"¶"..¶"¶"..[. | 0x0EA0 | B6 | 22 | B6 | 22 | B6 | 22 | 00 | 00 | B6 | 22 | B6 | 22 | 00 | 00 | 5B | 11 |  | 22B6 | 22B6 | 22B6 | 0000 | 22B6 | 22B6 | 0000 | 115B |  | 8886 | 8886 | 8886 | 0 | 8886 | 8886 | 0 | 4443
00000eb0h: 11 34 5B 11 B6 22 11 34 B6 22 B6 22 11 34 11 34 ; .4[.¶".4¶"¶".4.4 | 0x0EB0 | 11 | 34 | 5B | 11 | B6 | 22 | 11 | 34 | B6 | 22 | B6 | 22 | 11 | 34 | 11 | 34 |  | 3411 | 115B | 22B6 | 3411 | 22B6 | 22B6 | 3411 | 3411 |  | 13329 | 4443 | 8886 | 13329 | 8886 | 8886 | 13329 | 13329
00000ec0h: 5B 11 00 00 00 00 5B 11 00 00 5B 11 5B 11 B6 22 ; [.....[...[.[.¶" | 0x0EC0 | 5B | 11 | 00 | 00 | 00 | 00 | 5B | 11 | 00 | 00 | 5B | 11 | 5B | 11 | B6 | 22 |  | 115B | 0000 | 0000 | 115B | 0000 | 115B | 115B | 22B6 |  | 4443 | 0 | 0 | 4443 | 0 | 4443 | 4443 | 8886
00000ed0h: 5B 11 B6 22 B6 22 5B 11 6C 45 5B 11 B6 22 11 34 ; [.¶"¶"[.lE[.¶".4 | 0x0ED0 | 5B | 11 | B6 | 22 | B6 | 22 | 5B | 11 | 6C | 45 | 5B | 11 | B6 | 22 | 11 | 34 |  | 115B | 22B6 | 22B6 | 115B | 456C | 115B | 22B6 | 3411 |  | 4443 | 8886 | 8886 | 4443 | 17772 | 4443 | 8886 | 13329
00000ee0h: 5B 11 B6 22 11 34 11 34 B6 22 11 34 11 34 11 34 ; [.¶".4.4¶".4.4.4 | 0x0EE0 | 5B | 11 | B6 | 22 | 11 | 34 | 11 | 34 | B6 | 22 | 11 | 34 | 11 | 34 | 11 | 34 |  | 115B | 22B6 | 3411 | 3411 | 22B6 | 3411 | 3411 | 3411 |  | 4443 | 8886 | 13329 | 13329 | 8886 | 13329 | 13329 | 13329
00000ef0h: 5B 11 B6 22 6C 45 11 34 11 34 11 34 11 34 11 34 ; [.¶"lE.4.4.4.4.4 | 0x0EF0 | 5B | 11 | B6 | 22 | 6C | 45 | 11 | 34 | 11 | 34 | 11 | 34 | 11 | 34 | 11 | 34 |  | 115B | 22B6 | 456C | 3411 | 3411 | 3411 | 3411 | 3411 |  | 4443 | 8886 | 17772 | 13329 | 13329 | 13329 | 13329 | 13329
00000f00h: A5 EE A5 EE 00 00 00 00 5B 11 00 00 5B 11 5B 11 ; ¥î¥î....[...[.[. | 0x0F00 | A5 | EE | A5 | EE | 00 | 00 | 00 | 00 | 5B | 11 | 00 | 00 | 5B | 11 | 5B | 11 |  | EEA5 | EEA5 | 0000 | 0000 | 115B | 0000 | 115B | 115B |  | -4443 | -4443 | 0 | 0 | 4443 | 0 | 4443 | 4443
00000f10h: 5B 11 5B 11 5B 11 B6 22 B6 22 5B 11 B6 22 B6 22 ; [.[.[.¶"¶"[.¶"¶" | 0x0F10 | 5B | 11 | 5B | 11 | 5B | 11 | B6 | 22 | B6 | 22 | 5B | 11 | B6 | 22 | B6 | 22 |  | 115B | 115B | 115B | 22B6 | 22B6 | 115B | 22B6 | 22B6 |  | 4443 | 4443 | 4443 | 8886 | 8886 | 4443 | 8886 | 8886
00000f20h: 5B 11 B6 22 B6 22 11 34 B6 22 B6 22 11 34 B6 22 ; [.¶"¶".4¶"¶".4¶" | 0x0F20 | 5B | 11 | B6 | 22 | B6 | 22 | 11 | 34 | B6 | 22 | B6 | 22 | 11 | 34 | B6 | 22 |  | 115B | 22B6 | 22B6 | 3411 | 22B6 | 22B6 | 3411 | 22B6 |  | 4443 | 8886 | 8886 | 13329 | 8886 | 8886 | 13329 | 8886
00000f30h: B6 22 11 34 11 34 11 34 B6 22 11 34 6C 45 11 34 ; ¶".4.4.4¶".4lE.4 | 0x0F30 | B6 | 22 | 11 | 34 | 11 | 34 | 11 | 34 | B6 | 22 | 11 | 34 | 6C | 45 | 11 | 34 |  | 22B6 | 3411 | 3411 | 3411 | 22B6 | 3411 | 456C | 3411 |  | 8886 | 13329 | 13329 | 13329 | 8886 | 13329 | 17772 | 13329
00000f40h: EE FF ED FF D5 FF F1 FF EA FF DC FF DD FF E3 FF ; îÿíÿÕÿñÿêÿÜÿÝÿãÿ | 0x0F40 | EE | FF | ED | FF | D5 | FF | F1 | FF | EA | FF | DC | FF | DD | FF | E3 | FF |  | FFEE | FFED | FFD5 | FFF1 | FFEA | FFDC | FFDD | FFE3 |  | 65518 | 65517 | 65493 | 65521 | 65514 | 65500 | 65501 | 65507
00000f50h: CF FF C0 FF EA FF D4 FF E4 FF F2 FF EB FF B0 FF ; ÏÿÀÿêÿÔÿäÿòÿëÿ°ÿ | 0x0F50 | CF | FF | C0 | FF | EA | FF | D4 | FF | E4 | FF | F2 | FF | EB | FF | B0 | FF |  | FFCF | FFC0 | FFEA | FFD4 | FFE4 | FFF2 | FFEB | FFB0 |  | 65487 | 65472 | 65514 | 65492 | 65508 | 65522 | 65515 | 65456
00000f60h: C1 FF D9 FF F2 FF D8 FF D3 FF E7 FF B7 FF C2 FF ; ÁÿÙÿòÿØÿÓÿçÿ·ÿÂÿ | 0x0F60 | C1 | FF | D9 | FF | F2 | FF | D8 | FF | D3 | FF | E7 | FF | B7 | FF | C2 | FF |  | FFC1 | FFD9 | FFF2 | FFD8 | FFD3 | FFE7 | FFB7 | FFC2 |  | 65473 | 65497 | 65522 | 65496 | 65491 | 65511 | 65463 | 65474
00000f70h: D3 FF C6 FF C3 FF A9 FF C2 FF D2 FF EF FF AC FF ; ÓÿÆÿÃÿ©ÿÂÿÒÿïÿ¬ÿ | 0x0F70 | D3 | FF | C6 | FF | C3 | FF | A9 | FF | C2 | FF | D2 | FF | EF | FF | AC | FF |  | FFD3 | FFC6 | FFC3 | FFA9 | FFC2 | FFD2 | FFEF | FFAC |  | 65491 | 65478 | 65475 | 65449 | 65474 | 65490 | 65519 | 65452
00000f80h: F5 FF 02 00 01 00 EE FF D9 FF D5 FF F1 FF DA FF ; õÿ....îÿÙÿÕÿñÿÚÿ | 0x0F80 | F5 | FF | 02 | 00 | 01 | 00 | EE | FF | D9 | FF | D5 | FF | F1 | FF | DA | FF |  | FFF5 | 0002 | 0001 | FFEE | FFD9 | FFD5 | FFF1 | FFDA |  | 65525 | 2 | 1 | 65518 | 65497 | 65493 | 65521 | 65498
00000f90h: DB FF FB FF CE FF CB FF CD FF C3 FF CE FF E6 FF ; ÛÿûÿÎÿËÿÍÿÃÿÎÿæÿ | 0x0F90 | DB | FF | FB | FF | CE | FF | CB | FF | CD | FF | C3 | FF | CE | FF | E6 | FF |  | FFDB | FFFB | FFCE | FFCB | FFCD | FFC3 | FFCE | FFE6 |  | 65499 | 65531 | 65486 | 65483 | 65485 | 65475 | 65486 | 65510
00000fa0h: D5 FF F9 FF D2 FF CB FF D1 FF D4 FF D3 FF D5 FF ; ÕÿùÿÒÿËÿÑÿÔÿÓÿÕÿ | 0x0FA0 | D5 | FF | F9 | FF | D2 | FF | CB | FF | D1 | FF | D4 | FF | D3 | FF | D5 | FF |  | FFD5 | FFF9 | FFD2 | FFCB | FFD1 | FFD4 | FFD3 | FFD5 |  | 65493 | 65529 | 65490 | 65483 | 65489 | 65492 | 65491 | 65493
00000fb0h: C5 FF DE FF B6 FF CA FF BE FF CA FF CA FF BA FF ; ÅÿÞÿ¶ÿÊÿ¾ÿÊÿÊÿºÿ | 0x0FB0 | C5 | FF | DE | FF | B6 | FF | CA | FF | BE | FF | CA | FF | CA | FF | BA | FF |  | FFC5 | FFDE | FFB6 | FFCA | FFBE | FFCA | FFCA | FFBA |  | 65477 | 65502 | 65462 | 65482 | 65470 | 65482 | 65482 | 65466
00000fc0h: E9 FF D0 FF FB FF E6 FF D9 FF FC FF C8 FF DA FF ; éÿÐÿûÿæÿÙÿüÿÈÿÚÿ | 0x0FC0 | E9 | FF | D0 | FF | FB | FF | E6 | FF | D9 | FF | FC | FF | C8 | FF | DA | FF |  | FFE9 | FFD0 | FFFB | FFE6 | FFD9 | FFFC | FFC8 | FFDA |  | 65513 | 65488 | 65531 | 65510 | 65497 | 65532 | 65480 | 65498
00000fd0h: C7 FF CE FF CA FF DE FF CE FF D0 FF BC FF BB FF ; ÇÿÎÿÊÿÞÿÎÿÐÿ¼ÿ»ÿ | 0x0FD0 | C7 | FF | CE | FF | CA | FF | DE | FF | CE | FF | D0 | FF | BC | FF | BB | FF |  | FFC7 | FFCE | FFCA | FFDE | FFCE | FFD0 | FFBC | FFBB |  | 65479 | 65486 | 65482 | 65502 | 65486 | 65488 | 65468 | 65467
00000fe0h: D0 FF E2 FF D4 FF BB FF C3 FF C5 FF DA FF B5 FF ; ÐÿâÿÔÿ»ÿÃÿÅÿÚÿµÿ | 0x0FE0 | D0 | FF | E2 | FF | D4 | FF | BB | FF | C3 | FF | C5 | FF | DA | FF | B5 | FF |  | FFD0 | FFE2 | FFD4 | FFBB | FFC3 | FFC5 | FFDA | FFB5 |  | 65488 | 65506 | 65492 | 65467 | 65475 | 65477 | 65498 | 65461
00000ff0h: B0 FF CA FF C1 FF B9 FF C6 FF D4 FF D1 FF D6 FF ; °ÿÊÿÁÿ¹ÿÆÿÔÿÑÿÖÿ | 0x0FF0 | B0 | FF | CA | FF | C1 | FF | B9 | FF | C6 | FF | D4 | FF | D1 | FF | D6 | FF |  | FFB0 | FFCA | FFC1 | FFB9 | FFC6 | FFD4 | FFD1 | FFD6 |  | 65456 | 65482 | 65473 | 65465 | 65478 | 65492 | 65489 | 65494
00001000h: F0 FF E2 FF E3 FF E4 FF D8 FF CA FF CC FF CC FF ; ðÿâÿãÿäÿØÿÊÿÌÿÌÿ | 0x1000 | F0 | FF | E2 | FF | E3 | FF | E4 | FF | D8 | FF | CA | FF | CC | FF | CC | FF |  | FFF0 | FFE2 | FFE3 | FFE4 | FFD8 | FFCA | FFCC | FFCC |  | 65520 | 65506 | 65507 | 65508 | 65496 | 65482 | 65484 | 65484
00001010h: CC FF DA FF CD FF C1 FF CE FF C2 FF CF FF DD FF ; ÌÿÚÿÍÿÁÿÎÿÂÿÏÿÝÿ | 0x1010 | CC | FF | DA | FF | CD | FF | C1 | FF | CE | FF | C2 | FF | CF | FF | DD | FF |  | FFCC | FFDA | FFCD | FFC1 | FFCE | FFC2 | FFCF | FFDD |  | 65484 | 65498 | 65485 | 65473 | 65486 | 65474 | 65487 | 65501
00001020h: C3 FF CF FF B6 FF C4 FF C4 FF C5 FF C4 FF C6 FF ; ÃÿÏÿ¶ÿÄÿÄÿÅÿÄÿÆÿ | 0x1020 | C3 | FF | CF | FF | B6 | FF | C4 | FF | C4 | FF | C5 | FF | C4 | FF | C6 | FF |  | FFC3 | FFCF | FFB6 | FFC4 | FFC4 | FFC5 | FFC4 | FFC6 |  | 65475 | 65487 | 65462 | 65476 | 65476 | 65477 | 65476 | 65478
00001030h: C5 FF C7 FF BA FF C7 FF BC FF C8 FF BD FF B8 FF ; ÅÿÇÿºÿÇÿ¼ÿÈÿ½ÿ¸ÿ | 0x1030 | C5 | FF | C7 | FF | BA | FF | C7 | FF | BC | FF | C8 | FF | BD | FF | B8 | FF |  | FFC5 | FFC7 | FFBA | FFC7 | FFBC | FFC8 | FFBD | FFB8 |  | 65477 | 65479 | 65466 | 65479 | 65468 | 65480 | 65469 | 65464
00001040h: F4 FF EB FF CE FF F8 FF D9 FF DB FF D9 FF E0 FF ; ôÿëÿÎÿøÿÙÿÛÿÙÿàÿ | 0x1040 | F4 | FF | EB | FF | CE | FF | F8 | FF | D9 | FF | DB | FF | D9 | FF | E0 | FF |  | FFF4 | FFEB | FFCE | FFF8 | FFD9 | FFDB | FFD9 | FFE0 |  | 65524 | 65515 | 65486 | 65528 | 65497 | 65499 | 65497 | 65504
00001050h: CC FF C8 FF D6 FF CD FF E2 FF E4 FF D4 FF AB FF ; ÌÿÈÿÖÿÍÿâÿäÿÔÿ«ÿ | 0x1050 | CC | FF | C8 | FF | D6 | FF | CD | FF | E2 | FF | E4 | FF | D4 | FF | AB | FF |  | FFCC | FFC8 | FFD6 | FFCD | FFE2 | FFE4 | FFD4 | FFAB |  | 65484 | 65480 | 65494 | 65485 | 65506 | 65508 | 65492 | 65451
00001060h: C9 FF D1 FF E3 FF D6 FF C8 FF CF FF B3 FF B2 FF ; ÉÿÑÿãÿÖÿÈÿÏÿ³ÿ²ÿ | 0x1060 | C9 | FF | D1 | FF | E3 | FF | D6 | FF | C8 | FF | CF | FF | B3 | FF | B2 | FF |  | FFC9 | FFD1 | FFE3 | FFD6 | FFC8 | FFCF | FFB3 | FFB2 |  | 65481 | 65489 | 65507 | 65494 | 65480 | 65487 | 65459 | 65458
00001070h: C9 FF C5 FF C7 FF A1 FF AC FF CC FF D0 FF A4 FF ; ÉÿÅÿÇÿ¡ÿ¬ÿÌÿÐÿ¤ÿ | 0x1070 | C9 | FF | C5 | FF | C7 | FF | A1 | FF | AC | FF | CC | FF | D0 | FF | A4 | FF |  | FFC9 | FFC5 | FFC7 | FFA1 | FFAC | FFCC | FFD0 | FFA4 |  | 65481 | 65477 | 65479 | 65441 | 65452 | 65484 | 65488 | 65444
00001080h: F3 FF 13 00 FC FF EA FF D5 FF C5 FF F1 FF D9 FF ; óÿ..üÿêÿÕÿÅÿñÿÙÿ | 0x1080 | F3 | FF | 13 | 00 | FC | FF | EA | FF | D5 | FF | C5 | FF | F1 | FF | D9 | FF |  | FFF3 | 0013 | FFFC | FFEA | FFD5 | FFC5 | FFF1 | FFD9 |  | 65523 | 19 | 65532 | 65514 | 65493 | 65477 | 65521 | 65497
00001090h: CA FF E8 FF CC FF BD FF BF FF B5 FF CE FF D8 FF ; ÊÿèÿÌÿ½ÿ¿ÿµÿÎÿØÿ | 0x1090 | CA | FF | E8 | FF | CC | FF | BD | FF | BF | FF | B5 | FF | CE | FF | D8 | FF |  | FFCA | FFE8 | FFCC | FFBD | FFBF | FFB5 | FFCE | FFD8 |  | 65482 | 65512 | 65484 | 65469 | 65471 | 65461 | 65486 | 65496
000010a0h: D5 FF F9 FF D1 FF C0 FF C3 FF D5 FF D4 FF CA FF ; ÕÿùÿÑÿÀÿÃÿÕÿÔÿÊÿ | 0x10A0 | D5 | FF | F9 | FF | D1 | FF | C0 | FF | C3 | FF | D5 | FF | D4 | FF | CA | FF |  | FFD5 | FFF9 | FFD1 | FFC0 | FFC3 | FFD5 | FFD4 | FFCA |  | 65493 | 65529 | 65489 | 65472 | 65475 | 65493 | 65492 | 65482
000010b0h: D3 FF CE FF B3 FF CB FF AF FF BA FF CD FF BF FF ; ÓÿÎÿ³ÿËÿ¯ÿºÿÍÿ¿ÿ | 0x10B0 | D3 | FF | CE | FF | B3 | FF | CB | FF | AF | FF | BA | FF | CD | FF | BF | FF |  | FFD3 | FFCE | FFB3 | FFCB | FFAF | FFBA | FFCD | FFBF |  | 65491 | 65486 | 65459 | 65483 | 65455 | 65466 | 65485 | 65471
000010c0h: F3 FF BF FF F6 FF D8 FF D8 FF EF FF C6 FF CD FF ; óÿ¿ÿöÿØÿØÿïÿÆÿÍÿ | 0x10C0 | F3 | FF | BF | FF | F6 | FF | D8 | FF | D8 | FF | EF | FF | C6 | FF | CD | FF |  | FFF3 | FFBF | FFF6 | FFD8 | FFD8 | FFEF | FFC6 | FFCD |  | 65523 | 65471 | 65526 | 65496 | 65496 | 65519 | 65478 | 65485
000010d0h: BB FF DD FF BE FF DE FF C2 FF D1 FF BD FF BC FF ; »ÿÝÿ¾ÿÞÿÂÿÑÿ½ÿ¼ÿ | 0x10D0 | BB | FF | DD | FF | BE | FF | DE | FF | C2 | FF | D1 | FF | BD | FF | BC | FF |  | FFBB | FFDD | FFBE | FFDE | FFC2 | FFD1 | FFBD | FFBC |  | 65467 | 65501 | 65470 | 65502 | 65474 | 65489 | 65469 | 65468
000010e0h: D1 FF E3 FF D5 FF AE FF C3 FF C7 FF DB FF B6 FF ; ÑÿãÿÕÿ®ÿÃÿÇÿÛÿ¶ÿ | 0x10E0 | D1 | FF | E3 | FF | D5 | FF | AE | FF | C3 | FF | C7 | FF | DB | FF | B6 | FF |  | FFD1 | FFE3 | FFD5 | FFAE | FFC3 | FFC7 | FFDB | FFB6 |  | 65489 | 65507 | 65493 | 65454 | 65475 | 65479 | 65499 | 65462
000010f0h: A4 FF BB FF B6 FF B5 FF BD FF C1 FF D1 FF C3 FF ; ¤ÿ»ÿ¶ÿµÿ½ÿÁÿÑÿÃÿ | 0x10F0 | A4 | FF | BB | FF | B6 | FF | B5 | FF | BD | FF | C1 | FF | D1 | FF | C3 | FF |  | FFA4 | FFBB | FFB6 | FFB5 | FFBD | FFC1 | FFD1 | FFC3 |  | 65444 | 65467 | 65462 | 65461 | 65469 | 65473 | 65489 | 65475
00001100h: F2 FF E5 FF E2 FF D7 FF DF FF D7 FF D9 FF CC FF ; òÿåÿâÿ×ÿßÿ×ÿÙÿÌÿ | 0x1100 | F2 | FF | E5 | FF | E2 | FF | D7 | FF | DF | FF | D7 | FF | D9 | FF | CC | FF |  | FFF2 | FFE5 | FFE2 | FFD7 | FFDF | FFD7 | FFD9 | FFCC |  | 65522 | 65509 | 65506 | 65495 | 65503 | 65495 | 65497 | 65484
00001110h: DA FF CD FF C1 FF CE FF CF FF C2 FF C3 FF D0 FF ; ÚÿÍÿÁÿÎÿÏÿÂÿÃÿÐÿ | 0x1110 | DA | FF | CD | FF | C1 | FF | CE | FF | CF | FF | C2 | FF | C3 | FF | D0 | FF |  | FFDA | FFCD | FFC1 | FFCE | FFCF | FFC2 | FFC3 | FFD0 |  | 65498 | 65485 | 65473 | 65486 | 65487 | 65474 | 65475 | 65488
00001120h: D0 FF C3 FF C4 FF C5 FF C5 FF C5 FF C5 FF C6 FF ; ÐÿÃÿÄÿÅÿÅÿÅÿÅÿÆÿ | 0x1120 | D0 | FF | C3 | FF | C4 | FF | C5 | FF | C5 | FF | C5 | FF | C5 | FF | C6 | FF |  | FFD0 | FFC3 | FFC4 | FFC5 | FFC5 | FFC5 | FFC5 | FFC6 |  | 65488 | 65475 | 65476 | 65477 | 65477 | 65477 | 65477 | 65478
00001130h: C7 FF C7 FF C8 FF BB FF BB FF BD FF BD FF BF FF ; ÇÿÇÿÈÿ»ÿ»ÿ½ÿ½ÿ¿ÿ | 0x1130 | C7 | FF | C7 | FF | C8 | FF | BB | FF | BB | FF | BD | FF | BD | FF | BF | FF |  | FFC7 | FFC7 | FFC8 | FFBB | FFBB | FFBD | FFBD | FFBF |  | 65479 | 65479 | 65480 | 65467 | 65467 | 65469 | 65469 | 65471
00001140h: F9 FF E8 FF CE FF EC FF D9 FF DB FF D9 FF D2 FF ; ùÿèÿÎÿìÿÙÿÛÿÙÿÒÿ | 0x1140 | F9 | FF | E8 | FF | CE | FF | EC | FF | D9 | FF | DB | FF | D9 | FF | D2 | FF |  | FFF9 | FFE8 | FFCE | FFEC | FFD9 | FFDB | FFD9 | FFD2 |  | 65529 | 65512 | 65486 | 65516 | 65497 | 65499 | 65497 | 65490
00001150h: C0 FF BC FF D7 FF C1 FF E2 FF E5 FF D4 FF AC FF ; Àÿ¼ÿ×ÿÁÿâÿåÿÔÿ¬ÿ | 0x1150 | C0 | FF | BC | FF | D7 | FF | C1 | FF | E2 | FF | E5 | FF | D4 | FF | AC | FF |  | FFC0 | FFBC | FFD7 | FFC1 | FFE2 | FFE5 | FFD4 | FFAC |  | 65472 | 65468 | 65495 | 65473 | 65506 | 65509 | 65492 | 65452
00001160h: BD FF D2 FF D7 FF D7 FF C9 FF DC FF B4 FF B3 FF ; ½ÿÒÿ×ÿ×ÿÉÿÜÿ´ÿ³ÿ | 0x1160 | BD | FF | D2 | FF | D7 | FF | D7 | FF | C9 | FF | DC | FF | B4 | FF | B3 | FF |  | FFBD | FFD2 | FFD7 | FFD7 | FFC9 | FFDC | FFB4 | FFB3 |  | 65469 | 65490 | 65495 | 65495 | 65481 | 65500 | 65460 | 65459
00001170h: BD FF C5 FF C8 FF 95 FF BA FF CE FF CF FF 9E FF ; ½ÿÅÿÈÿ•ÿºÿÎÿÏÿžÿ | 0x1170 | BD | FF | C5 | FF | C8 | FF | 95 | FF | BA | FF | CE | FF | CF | FF | 9E | FF |  | FFBD | FFC5 | FFC8 | FF95 | FFBA | FFCE | FFCF | FF9E |  | 65469 | 65477 | 65480 | 65429 | 65466 | 65486 | 65487 | 65438
00001180h: F0 FF 0D 00 F1 FF EA FF C5 FF D8 FF F1 FF D9 FF ; ðÿ..ñÿêÿÅÿØÿñÿÙÿ | 0x1180 | F0 | FF | 0D | 00 | F1 | FF | EA | FF | C5 | FF | D8 | FF | F1 | FF | D9 | FF |  | FFF0 | 000D | FFF1 | FFEA | FFC5 | FFD8 | FFF1 | FFD9 |  | 65520 | 13 | 65521 | 65514 | 65477 | 65496 | 65521 | 65497
00001190h: CA FF F5 FF C0 FF BD FF CC FF A8 FF CE FF D8 FF ; ÊÿõÿÀÿ½ÿÌÿ¨ÿÎÿØÿ | 0x1190 | CA | FF | F5 | FF | C0 | FF | BD | FF | CC | FF | A8 | FF | CE | FF | D8 | FF |  | FFCA | FFF5 | FFC0 | FFBD | FFCC | FFA8 | FFCE | FFD8 |  | 65482 | 65525 | 65472 | 65469 | 65484 | 65448 | 65486 | 65496
000011a0h: C9 FF ED FF C5 FF C0 FF C4 FF D6 FF C8 FF D7 FF ; ÉÿíÿÅÿÀÿÄÿÖÿÈÿ×ÿ | 0x11A0 | C9 | FF | ED | FF | C5 | FF | C0 | FF | C4 | FF | D6 | FF | C8 | FF | D7 | FF |  | FFC9 | FFED | FFC5 | FFC0 | FFC4 | FFD6 | FFC8 | FFD7 |  | 65481 | 65517 | 65477 | 65472 | 65476 | 65494 | 65480 | 65495
000011b0h: C7 FF CF FF B3 FF CC FF B9 FF BB FF C1 FF C6 FF ; ÇÿÏÿ³ÿÌÿ¹ÿ»ÿÁÿÆÿ | 0x11B0 | C7 | FF | CF | FF | B3 | FF | CC | FF | B9 | FF | BB | FF | C1 | FF | C6 | FF |  | FFC7 | FFCF | FFB3 | FFCC | FFB9 | FFBB | FFC1 | FFC6 |  | 65479 | 65487 | 65459 | 65484 | 65465 | 65467 | 65473 | 65478
000011c0h: E2 FF BD FF EA FF D8 FF D8 FF EF FF C6 FF CD FF ; âÿ½ÿêÿØÿØÿïÿÆÿÍÿ | 0x11C0 | E2 | FF | BD | FF | EA | FF | D8 | FF | D8 | FF | EF | FF | C6 | FF | CD | FF |  | FFE2 | FFBD | FFEA | FFD8 | FFD8 | FFEF | FFC6 | FFCD |  | 65506 | 65469 | 65514 | 65496 | 65496 | 65519 | 65478 | 65485
000011d0h: C7 FF CF FF CA FF D1 FF C2 FF D1 FF BD FF BC FF ; ÇÿÏÿÊÿÑÿÂÿÑÿ½ÿ¼ÿ | 0x11D0 | C7 | FF | CF | FF | CA | FF | D1 | FF | C2 | FF | D1 | FF | BD | FF | BC | FF |  | FFC7 | FFCF | FFCA | FFD1 | FFC2 | FFD1 | FFBD | FFBC |  | 65479 | 65487 | 65482 | 65489 | 65474 | 65489 | 65469 | 65468
000011e0h: B7 FF D6 FF D5 FF AF FF C4 FF B9 FF DC FF B7 FF ; ·ÿÖÿÕÿ¯ÿÄÿ¹ÿÜÿ·ÿ | 0x11E0 | B7 | FF | D6 | FF | D5 | FF | AF | FF | C4 | FF | B9 | FF | DC | FF | B7 | FF |  | FFB7 | FFD6 | FFD5 | FFAF | FFC4 | FFB9 | FFDC | FFB7 |  | 65463 | 65494 | 65493 | 65455 | 65476 | 65465 | 65500 | 65463
000011f0h: A5 FF C9 FF B7 FF A9 FF CB FF C2 FF C4 FF C3 FF ; ¥ÿÉÿ·ÿ©ÿËÿÂÿÄÿÃÿ | 0x11F0 | A5 | FF | C9 | FF | B7 | FF | A9 | FF | CB | FF | C2 | FF | C4 | FF | C3 | FF |  | FFA5 | FFC9 | FFB7 | FFA9 | FFCB | FFC2 | FFC4 | FFC3 |  | 65445 | 65481 | 65463 | 65449 | 65483 | 65474 | 65476 | 65475
00001200h: F0 FF D5 FF E4 FF D7 FF E4 FF D7 FF D9 FF CC FF ; ðÿÕÿäÿ×ÿäÿ×ÿÙÿÌÿ | 0x1200 | F0 | FF | D5 | FF | E4 | FF | D7 | FF | E4 | FF | D7 | FF | D9 | FF | CC | FF |  | FFF0 | FFD5 | FFE4 | FFD7 | FFE4 | FFD7 | FFD9 | FFCC |  | 65520 | 65493 | 65508 | 65495 | 65508 | 65495 | 65497 | 65484
00001210h: DA FF CD FF CE FF CE FF C2 FF CF FF C3 FF D1 FF ; ÚÿÍÿÎÿÎÿÂÿÏÿÃÿÑÿ | 0x1210 | DA | FF | CD | FF | CE | FF | CE | FF | C2 | FF | CF | FF | C3 | FF | D1 | FF |  | FFDA | FFCD | FFCE | FFCE | FFC2 | FFCF | FFC3 | FFD1 |  | 65498 | 65485 | 65486 | 65486 | 65474 | 65487 | 65475 | 65489
00001220h: C4 FF C2 FF C4 FF C5 FF C5 FF C5 FF C6 FF C7 FF ; ÄÿÂÿÄÿÅÿÅÿÅÿÆÿÇÿ | 0x1220 | C4 | FF | C2 | FF | C4 | FF | C5 | FF | C5 | FF | C5 | FF | C6 | FF | C7 | FF |  | FFC4 | FFC2 | FFC4 | FFC5 | FFC5 | FFC5 | FFC6 | FFC7 |  | 65476 | 65474 | 65476 | 65477 | 65477 | 65477 | 65478 | 65479
00001230h: BA FF C8 FF BB FF BB FF C9 FF B1 FF BD FF B3 FF ; ºÿÈÿ»ÿ»ÿÉÿ±ÿ½ÿ³ÿ | 0x1230 | BA | FF | C8 | FF | BB | FF | BB | FF | C9 | FF | B1 | FF | BD | FF | B3 | FF |  | FFBA | FFC8 | FFBB | FFBB | FFC9 | FFB1 | FFBD | FFB3 |  | 65466 | 65480 | 65467 | 65467 | 65481 | 65457 | 65469 | 65459
00001240h: F5 FF E7 FF CF FF F8 FF E6 FF DB FF CC FF E0 FF ; õÿçÿÏÿøÿæÿÛÿÌÿàÿ | 0x1240 | F5 | FF | E7 | FF | CF | FF | F8 | FF | E6 | FF | DB | FF | CC | FF | E0 | FF |  | FFF5 | FFE7 | FFCF | FFF8 | FFE6 | FFDB | FFCC | FFE0 |  | 65525 | 65511 | 65487 | 65528 | 65510 | 65499 | 65484 | 65504
00001250h: DA FF BC FF D8 FF CE FF E2 FF E5 FF E2 FF AC FF ; Úÿ¼ÿØÿÎÿâÿåÿâÿ¬ÿ | 0x1250 | DA | FF | BC | FF | D8 | FF | CE | FF | E2 | FF | E5 | FF | E2 | FF | AC | FF |  | FFDA | FFBC | FFD8 | FFCE | FFE2 | FFE5 | FFE2 | FFAC |  | 65498 | 65468 | 65496 | 65486 | 65506 | 65509 | 65506 | 65452
00001260h: B0 FF D2 FF D7 FF D7 FF D6 FF DC FF C1 FF B3 FF ; °ÿÒÿ×ÿ×ÿÖÿÜÿÁÿ³ÿ | 0x1260 | B0 | FF | D2 | FF | D7 | FF | D7 | FF | D6 | FF | DC | FF | C1 | FF | B3 | FF |  | FFB0 | FFD2 | FFD7 | FFD7 | FFD6 | FFDC | FFC1 | FFB3 |  | 65456 | 65490 | 65495 | 65495 | 65494 | 65500 | 65473 | 65459
00001270h: BD FF C6 FF C8 FF A2 FF BA FF DA FF DE FF B0 FF ; ½ÿÆÿÈÿ¢ÿºÿÚÿÞÿ°ÿ | 0x1270 | BD | FF | C6 | FF | C8 | FF | A2 | FF | BA | FF | DA | FF | DE | FF | B0 | FF |  | FFBD | FFC6 | FFC8 | FFA2 | FFBA | FFDA | FFDE | FFB0 |  | 65469 | 65478 | 65480 | 65442 | 65466 | 65498 | 65502 | 65456
00001280h: F1 FF 0C 00 FE FF F7 FF D3 FF D2 FF F1 FF D9 FF ; ñÿ..þÿ÷ÿÓÿÒÿñÿÙÿ | 0x1280 | F1 | FF | 0C | 00 | FE | FF | F7 | FF | D3 | FF | D2 | FF | F1 | FF | D9 | FF |  | FFF1 | 000C | FFFE | FFF7 | FFD3 | FFD2 | FFF1 | FFD9 |  | 65521 | 12 | 65534 | 65527 | 65491 | 65490 | 65521 | 65497
00001290h: D7 FF F5 FF C0 FF BD FF CC FF B5 FF CE FF D8 FF ; ×ÿõÿÀÿ½ÿÌÿµÿÎÿØÿ | 0x1290 | D7 | FF | F5 | FF | C0 | FF | BD | FF | CC | FF | B5 | FF | CE | FF | D8 | FF |  | FFD7 | FFF5 | FFC0 | FFBD | FFCC | FFB5 | FFCE | FFD8 |  | 65495 | 65525 | 65472 | 65469 | 65484 | 65461 | 65486 | 65496
000012a0h: D5 FF FA FF C5 FF C0 FF C4 FF D6 FF D5 FF D7 FF ; ÕÿúÿÅÿÀÿÄÿÖÿÕÿ×ÿ | 0x12A0 | D5 | FF | FA | FF | C5 | FF | C0 | FF | C4 | FF | D6 | FF | D5 | FF | D7 | FF |  | FFD5 | FFFA | FFC5 | FFC0 | FFC4 | FFD6 | FFD5 | FFD7 |  | 65493 | 65530 | 65477 | 65472 | 65476 | 65494 | 65493 | 65495
000012b0h: C7 FF CF FF B4 FF CC FF B9 FF BB FF CE FF CC FF ; ÇÿÏÿ´ÿÌÿ¹ÿ»ÿÎÿÌÿ | 0x12B0 | C7 | FF | CF | FF | B4 | FF | CC | FF | B9 | FF | BB | FF | CE | FF | CC | FF |  | FFC7 | FFCF | FFB4 | FFCC | FFB9 | FFBB | FFCE | FFCC |  | 65479 | 65487 | 65460 | 65484 | 65465 | 65467 | 65486 | 65484
000012c0h: F0 FF BD FF FD FF D8 FF D8 FF EF FF D4 FF DA FF ; ðÿ½ÿýÿØÿØÿïÿÔÿÚÿ | 0x12C0 | F0 | FF | BD | FF | FD | FF | D8 | FF | D8 | FF | EF | FF | D4 | FF | DA | FF |  | FFF0 | FFBD | FFFD | FFD8 | FFD8 | FFEF | FFD4 | FFDA |  | 65520 | 65469 | 65533 | 65496 | 65496 | 65519 | 65492 | 65498
000012d0h: C7 FF CF FF CA FF DE FF DC FF D1 FF BD FF BC FF ; ÇÿÏÿÊÿÞÿÜÿÑÿ½ÿ¼ÿ | 0x12D0 | C7 | FF | CF | FF | CA | FF | DE | FF | DC | FF | D1 | FF | BD | FF | BC | FF |  | FFC7 | FFCF | FFCA | FFDE | FFDC | FFD1 | FFBD | FFBC |  | 65479 | 65487 | 65482 | 65502 | 65500 | 65489 | 65469 | 65468
000012e0h: D1 FF E3 FF D5 FF BC FF C4 FF C6 FF E9 FF C3 FF ; ÑÿãÿÕÿ¼ÿÄÿÆÿéÿÃÿ | 0x12E0 | D1 | FF | E3 | FF | D5 | FF | BC | FF | C4 | FF | C6 | FF | E9 | FF | C3 | FF |  | FFD1 | FFE3 | FFD5 | FFBC | FFC4 | FFC6 | FFE9 | FFC3 |  | 65489 | 65507 | 65493 | 65468 | 65476 | 65478 | 65513 | 65475
000012f0h: A5 FF C9 FF C4 FF A9 FF CA FF C2 FF D1 FF D6 FF ; ¥ÿÉÿÄÿ©ÿÊÿÂÿÑÿÖÿ | 0x12F0 | A5 | FF | C9 | FF | C4 | FF | A9 | FF | CA | FF | C2 | FF | D1 | FF | D6 | FF |  | FFA5 | FFC9 | FFC4 | FFA9 | FFCA | FFC2 | FFD1 | FFD6 |  | 65445 | 65481 | 65476 | 65449 | 65482 | 65474 | 65489 | 65494
00001300h: E6 FF E2 FF E3 FF EC FF D7 FF D7 FF D9 FF DA FF ; æÿâÿãÿìÿ×ÿ×ÿÙÿÚÿ | 0x1300 | E6 | FF | E2 | FF | E3 | FF | EC | FF | D7 | FF | D7 | FF | D9 | FF | DA | FF |  | FFE6 | FFE2 | FFE3 | FFEC | FFD7 | FFD7 | FFD9 | FFDA |  | 65510 | 65506 | 65507 | 65516 | 65495 | 65495 | 65497 | 65498
00001310h: CC FF CD FF C1 FF CD FF CE FF DC FF CF FF D0 FF ; ÌÿÍÿÁÿÍÿÎÿÜÿÏÿÐÿ | 0x1310 | CC | FF | CD | FF | C1 | FF | CD | FF | CE | FF | DC | FF | CF | FF | D0 | FF |  | FFCC | FFCD | FFC1 | FFCD | FFCE | FFDC | FFCF | FFD0 |  | 65484 | 65485 | 65473 | 65485 | 65486 | 65500 | 65487 | 65488
00001320h: D0 FF C3 FF C4 FF D2 FF C5 FF C5 FF C6 FF C7 FF ; ÐÿÃÿÄÿÒÿÅÿÅÿÆÿÇÿ | 0x1320 | D0 | FF | C3 | FF | C4 | FF | D2 | FF | C5 | FF | C5 | FF | C6 | FF | C7 | FF |  | FFD0 | FFC3 | FFC4 | FFD2 | FFC5 | FFC5 | FFC6 | FFC7 |  | 65488 | 65475 | 65476 | 65490 | 65477 | 65477 | 65478 | 65479
00001330h: BA FF C8 FF BB FF BB FF C9 FF BD FF BD FF C9 FF ; ºÿÈÿ»ÿ»ÿÉÿ½ÿ½ÿÉÿ | 0x1330 | BA | FF | C8 | FF | BB | FF | BB | FF | C9 | FF | BD | FF | BD | FF | C9 | FF |  | FFBA | FFC8 | FFBB | FFBB | FFC9 | FFBD | FFBD | FFC9 |  | 65466 | 65480 | 65467 | 65467 | 65481 | 65469 | 65469 | 65481
00001340h: 1C 00 00 00 E9 FF E9 FF E1 FF CD FF E2 FF EE FF ; ....éÿéÿáÿÍÿâÿîÿ | 0x1340 | 1C | 00 | 00 | 00 | E9 | FF | E9 | FF | E1 | FF | CD | FF | E2 | FF | EE | FF |  | 001C | 0000 | FFE9 | FFE9 | FFE1 | FFCD | FFE2 | FFEE |  | 28 | 0 | 65513 | 65513 | 65505 | 65485 | 65506 | 65518
00001350h: E2 FF E1 FF 03 00 EB FF D7 FF F3 FF D2 FF CB FF ; âÿáÿ..ëÿ×ÿóÿÒÿËÿ | 0x1350 | E2 | FF | E1 | FF | 03 | 00 | EB | FF | D7 | FF | F3 | FF | D2 | FF | CB | FF |  | FFE2 | FFE1 | 0003 | FFEB | FFD7 | FFF3 | FFD2 | FFCB |  | 65506 | 65505 | 3 | 65515 | 65495 | 65523 | 65490 | 65483
00001360h: D0 FF F4 FF E4 FF 0A 00 E4 FF DE FF DC FF DA FF ; Ðÿôÿäÿ..äÿÞÿÜÿÚÿ | 0x1360 | D0 | FF | F4 | FF | E4 | FF | 0A | 00 | E4 | FF | DE | FF | DC | FF | DA | FF |  | FFD0 | FFF4 | FFE4 | 000A | FFE4 | FFDE | FFDC | FFDA |  | 65488 | 65524 | 65508 | 10 | 65508 | 65502 | 65500 | 65498
00001370h: D8 FF C4 FF D2 FF C4 FF E6 FF FA FF DA FF E1 FF ; ØÿÄÿÒÿÄÿæÿúÿÚÿáÿ | 0x1370 | D8 | FF | C4 | FF | D2 | FF | C4 | FF | E6 | FF | FA | FF | DA | FF | E1 | FF |  | FFD8 | FFC4 | FFD2 | FFC4 | FFE6 | FFFA | FFDA | FFE1 |  | 65496 | 65476 | 65490 | 65476 | 65510 | 65530 | 65498 | 65505
00001380h: 07 00 F8 FF F1 FF ED FF ED FF 07 00 CE FF F7 FF ; ..øÿñÿíÿíÿ..Îÿ÷ÿ | 0x1380 | 07 | 00 | F8 | FF | F1 | FF | ED | FF | ED | FF | 07 | 00 | CE | FF | F7 | FF |  | 0007 | FFF8 | FFF1 | FFED | FFED | 0007 | FFCE | FFF7 |  | 7 | 65528 | 65521 | 65517 | 65517 | 7 | 65486 | 65527
00001390h: D5 FF F4 FF F8 FF F8 FF D3 FF FB FF FB FF DF FF ; ÕÿôÿøÿøÿÓÿûÿûÿßÿ | 0x1390 | D5 | FF | F4 | FF | F8 | FF | F8 | FF | D3 | FF | FB | FF | FB | FF | DF | FF |  | FFD5 | FFF4 | FFF8 | FFF8 | FFD3 | FFFB | FFFB | FFDF |  | 65493 | 65524 | 65528 | 65528 | 65491 | 65531 | 65531 | 65503
000013a0h: E5 FF D8 FF DD FF ED FF E3 FF D5 FF FE FF DD FF ; åÿØÿÝÿíÿãÿÕÿþÿÝÿ | 0x13A0 | E5 | FF | D8 | FF | DD | FF | ED | FF | E3 | FF | D5 | FF | FE | FF | DD | FF |  | FFE5 | FFD8 | FFDD | FFED | FFE3 | FFD5 | FFFE | FFDD |  | 65509 | 65496 | 65501 | 65517 | 65507 | 65493 | 65534 | 65501
000013b0h: DE FF EB FF E8 FF DD FF F0 FF F0 FF E9 FF E8 FF ; ÞÿëÿèÿÝÿðÿðÿéÿèÿ | 0x13B0 | DE | FF | EB | FF | E8 | FF | DD | FF | F0 | FF | F0 | FF | E9 | FF | E8 | FF |  | FFDE | FFEB | FFE8 | FFDD | FFF0 | FFF0 | FFE9 | FFE8 |  | 65502 | 65515 | 65512 | 65501 | 65520 | 65520 | 65513 | 65512
000013c0h: E6 FF F0 FF E4 FF D2 FF EB FF E0 FF E2 FF C5 FF ; æÿðÿäÿÒÿëÿàÿâÿÅÿ | 0x13C0 | E6 | FF | F0 | FF | E4 | FF | D2 | FF | EB | FF | E0 | FF | E2 | FF | C5 | FF |  | FFE6 | FFF0 | FFE4 | FFD2 | FFEB | FFE0 | FFE2 | FFC5 |  | 65510 | 65520 | 65508 | 65490 | 65515 | 65504 | 65506 | 65477
000013d0h: E5 FF C1 FF D2 FF D9 FF BD FF D4 FF C6 FF C4 FF ; åÿÁÿÒÿÙÿ½ÿÔÿÆÿÄÿ | 0x13D0 | E5 | FF | C1 | FF | D2 | FF | D9 | FF | BD | FF | D4 | FF | C6 | FF | C4 | FF |  | FFE5 | FFC1 | FFD2 | FFD9 | FFBD | FFD4 | FFC6 | FFC4 |  | 65509 | 65473 | 65490 | 65497 | 65469 | 65492 | 65478 | 65476
000013e0h: E3 FF CF FF BD FF D9 FF DB FF C7 FF DA FF D9 FF ; ãÿÏÿ½ÿÙÿÛÿÇÿÚÿÙÿ | 0x13E0 | E3 | FF | CF | FF | BD | FF | D9 | FF | DB | FF | C7 | FF | DA | FF | D9 | FF |  | FFE3 | FFCF | FFBD | FFD9 | FFDB | FFC7 | FFDA | FFD9 |  | 65507 | 65487 | 65469 | 65497 | 65499 | 65479 | 65498 | 65497
000013f0h: EF FF F4 FF CD FF CD FF DD FF DE FF E2 FF E2 FF ; ïÿôÿÍÿÍÿÝÿÞÿâÿâÿ | 0x13F0 | EF | FF | F4 | FF | CD | FF | CD | FF | DD | FF | DE | FF | E2 | FF | E2 | FF |  | FFEF | FFF4 | FFCD | FFCD | FFDD | FFDE | FFE2 | FFE2 |  | 65519 | 65524 | 65485 | 65485 | 65501 | 65502 | 65506 | 65506
00001400h: F7 FF EA FF EA FF EF FF DF FF E0 FF E0 FF D5 FF ; ÷ÿêÿêÿïÿßÿàÿàÿÕÿ | 0x1400 | F7 | FF | EA | FF | EA | FF | EF | FF | DF | FF | E0 | FF | E0 | FF | D5 | FF |  | FFF7 | FFEA | FFEA | FFEF | FFDF | FFE0 | FFE0 | FFD5 |  | 65527 | 65514 | 65514 | 65519 | 65503 | 65504 | 65504 | 65493
00001410h: D5 FF E2 FF E3 FF D7 FF DB FF D7 FF D8 FF CA FF ; Õÿâÿãÿ×ÿÛÿ×ÿØÿÊÿ | 0x1410 | D5 | FF | E2 | FF | E3 | FF | D7 | FF | DB | FF | D7 | FF | D8 | FF | CA | FF |  | FFD5 | FFE2 | FFE3 | FFD7 | FFDB | FFD7 | FFD8 | FFCA |  | 65493 | 65506 | 65507 | 65495 | 65499 | 65495 | 65496 | 65482
00001420h: CA FF D8 FF CC FF CB FF CB FF DA FF CC FF CC FF ; ÊÿØÿÌÿËÿËÿÚÿÌÿÌÿ | 0x1420 | CA | FF | D8 | FF | CC | FF | CB | FF | CB | FF | DA | FF | CC | FF | CC | FF |  | FFCA | FFD8 | FFCC | FFCB | FFCB | FFDA | FFCC | FFCC |  | 65482 | 65496 | 65484 | 65483 | 65483 | 65498 | 65484 | 65484
00001430h: CC FF CC FF CE FF DC FF CF FF D0 FF D4 FF E2 FF ; ÌÿÌÿÎÿÜÿÏÿÐÿÔÿâÿ | 0x1430 | CC | FF | CC | FF | CE | FF | DC | FF | CF | FF | D0 | FF | D4 | FF | E2 | FF |  | FFCC | FFCC | FFCE | FFDC | FFCF | FFD0 | FFD4 | FFE2 |  | 65484 | 65484 | 65486 | 65500 | 65487 | 65488 | 65492 | 65506
00001440h: 0E 00 F1 FF DD FF DC FF E2 FF CC FF E5 FF D4 FF ; ..ñÿÝÿÜÿâÿÌÿåÿÔÿ | 0x1440 | 0E | 00 | F1 | FF | DD | FF | DC | FF | E2 | FF | CC | FF | E5 | FF | D4 | FF |  | 000E | FFF1 | FFDD | FFDC | FFE2 | FFCC | FFE5 | FFD4 |  | 14 | 65521 | 65501 | 65500 | 65506 | 65484 | 65509 | 65492
00001450h: E5 FF D6 FF F9 FF EC FF DA FF EA FF D2 FF B4 FF ; åÿÖÿùÿìÿÚÿêÿÒÿ´ÿ | 0x1450 | E5 | FF | D6 | FF | F9 | FF | EC | FF | DA | FF | EA | FF | D2 | FF | B4 | FF |  | FFE5 | FFD6 | FFF9 | FFEC | FFDA | FFEA | FFD2 | FFB4 |  | 65509 | 65494 | 65529 | 65516 | 65498 | 65514 | 65490 | 65460
00001460h: CB FF DF FF DA FF 01 00 DC FF D5 FF D3 FF DE FF ; ËÿßÿÚÿ..ÜÿÕÿÓÿÞÿ | 0x1460 | CB | FF | DF | FF | DA | FF | 01 | 00 | DC | FF | D5 | FF | D3 | FF | DE | FF |  | FFCB | FFDF | FFDA | 0001 | FFDC | FFD5 | FFD3 | FFDE |  | 65483 | 65503 | 65498 | 1 | 65500 | 65493 | 65491 | 65502
00001470h: CF FF C9 FF BD FF BD FF E0 FF E8 FF D2 FF EC FF ; ÏÿÉÿ½ÿ½ÿàÿèÿÒÿìÿ | 0x1470 | CF | FF | C9 | FF | BD | FF | BD | FF | E0 | FF | E8 | FF | D2 | FF | EC | FF |  | FFCF | FFC9 | FFBD | FFBD | FFE0 | FFE8 | FFD2 | FFEC |  | 65487 | 65481 | 65469 | 65469 | 65504 | 65512 | 65490 | 65516
00001480h: 00 00 FB FF FC FF E3 FF E3 FF EE FF D1 FF FC FF ; ..ûÿüÿãÿãÿîÿÑÿüÿ | 0x1480 | 00 | 00 | FB | FF | FC | FF | E3 | FF | E3 | FF | EE | FF | D1 | FF | FC | FF |  | 0000 | FFFB | FFFC | FFE3 | FFE3 | FFEE | FFD1 | FFFC |  | 0 | 65531 | 65532 | 65507 | 65507 | 65518 | 65489 | 65532
00001490h: DA FF F7 FF EE FF EE FF D6 FF F2 FF F2 FF EF FF ; Úÿ÷ÿîÿîÿÖÿòÿòÿïÿ | 0x1490 | DA | FF | F7 | FF | EE | FF | EE | FF | D6 | FF | F2 | FF | F2 | FF | EF | FF |  | FFDA | FFF7 | FFEE | FFEE | FFD6 | FFF2 | FFF2 | FFEF |  | 65498 | 65527 | 65518 | 65518 | 65494 | 65522 | 65522 | 65519
000014a0h: DB FF DC FF D3 FF F2 FF DB FF CB FF F4 FF E1 FF ; ÛÿÜÿÓÿòÿÛÿËÿôÿáÿ | 0x14A0 | DB | FF | DC | FF | D3 | FF | F2 | FF | DB | FF | CB | FF | F4 | FF | E1 | FF |  | FFDB | FFDC | FFD3 | FFF2 | FFDB | FFCB | FFF4 | FFE1 |  | 65499 | 65500 | 65491 | 65522 | 65499 | 65483 | 65524 | 65505
000014b0h: D5 FF E3 FF E2 FF D4 FF E9 FF E8 FF E2 FF DB FF ; ÕÿãÿâÿÔÿéÿèÿâÿÛÿ | 0x14B0 | D5 | FF | E3 | FF | E2 | FF | D4 | FF | E9 | FF | E8 | FF | E2 | FF | DB | FF |  | FFD5 | FFE3 | FFE2 | FFD4 | FFE9 | FFE8 | FFE2 | FFDB |  | 65493 | 65507 | 65506 | 65492 | 65513 | 65512 | 65506 | 65499
000014c0h: DB FF ED FF F1 FF E1 FF ED FF EF FF E3 FF D5 FF ; ÛÿíÿñÿáÿíÿïÿãÿÕÿ | 0x14C0 | DB | FF | ED | FF | F1 | FF | E1 | FF | ED | FF | EF | FF | E3 | FF | D5 | FF |  | FFDB | FFED | FFF1 | FFE1 | FFED | FFEF | FFE3 | FFD5 |  | 65499 | 65517 | 65521 | 65505 | 65517 | 65519 | 65507 | 65493
000014d0h: E7 FF C3 FF D4 FF CE FF B3 FF D7 FF C9 FF BA FF ; çÿÃÿÔÿÎÿ³ÿ×ÿÉÿºÿ | 0x14D0 | E7 | FF | C3 | FF | D4 | FF | CE | FF | B3 | FF | D7 | FF | C9 | FF | BA | FF |  | FFE7 | FFC3 | FFD4 | FFCE | FFB3 | FFD7 | FFC9 | FFBA |  | 65511 | 65475 | 65492 | 65486 | 65459 | 65495 | 65481 | 65466
000014e0h: E6 FF D2 FF C0 FF CF FF DE FF CA FF D0 FF CF FF ; æÿÒÿÀÿÏÿÞÿÊÿÐÿÏÿ | 0x14E0 | E6 | FF | D2 | FF | C0 | FF | CF | FF | DE | FF | CA | FF | D0 | FF | CF | FF |  | FFE6 | FFD2 | FFC0 | FFCF | FFDE | FFCA | FFD0 | FFCF |  | 65510 | 65490 | 65472 | 65487 | 65502 | 65482 | 65488 | 65487
000014f0h: F3 FF EB FF C6 FF D1 FF D3 FF C8 FF D5 FF E6 FF ; óÿëÿÆÿÑÿÓÿÈÿÕÿæÿ | 0x14F0 | F3 | FF | EB | FF | C6 | FF | D1 | FF | D3 | FF | C8 | FF | D5 | FF | E6 | FF |  | FFF3 | FFEB | FFC6 | FFD1 | FFD3 | FFC8 | FFD5 | FFE6 |  | 65523 | 65515 | 65478 | 65489 | 65491 | 65480 | 65493 | 65510
00001500h: EE FF EC FF EC FF EE FF E5 FF E2 FF E2 FF D7 FF ; îÿìÿìÿîÿåÿâÿâÿ×ÿ | 0x1500 | EE | FF | EC | FF | EC | FF | EE | FF | E5 | FF | E2 | FF | E2 | FF | D7 | FF |  | FFEE | FFEC | FFEC | FFEE | FFE5 | FFE2 | FFE2 | FFD7 |  | 65518 | 65516 | 65516 | 65518 | 65509 | 65506 | 65506 | 65495
00001510h: D7 FF CA FF D9 FF CB FF CC FF CC FF CD FF DA FF ; ×ÿÊÿÙÿËÿÌÿÌÿÍÿÚÿ | 0x1510 | D7 | FF | CA | FF | D9 | FF | CB | FF | CC | FF | CC | FF | CD | FF | DA | FF |  | FFD7 | FFCA | FFD9 | FFCB | FFCC | FFCC | FFCD | FFDA |  | 65495 | 65482 | 65497 | 65483 | 65484 | 65484 | 65485 | 65498
00001520h: DA FF CD FF CE FF CE FF CE FF CF FF CF FF CF FF ; ÚÿÍÿÎÿÎÿÎÿÏÿÏÿÏÿ | 0x1520 | DA | FF | CD | FF | CE | FF | CE | FF | CE | FF | CF | FF | CF | FF | CF | FF |  | FFDA | FFCD | FFCE | FFCE | FFCE | FFCF | FFCF | FFCF |  | 65498 | 65485 | 65486 | 65486 | 65486 | 65487 | 65487 | 65487
00001530h: C3 FF D0 FF D1 FF D2 FF D3 FF C7 FF D5 FF DA FF ; ÃÿÐÿÑÿÒÿÓÿÇÿÕÿÚÿ | 0x1530 | C3 | FF | D0 | FF | D1 | FF | D2 | FF | D3 | FF | C7 | FF | D5 | FF | DA | FF |  | FFC3 | FFD0 | FFD1 | FFD2 | FFD3 | FFC7 | FFD5 | FFDA |  | 65475 | 65488 | 65489 | 65490 | 65491 | 65479 | 65493 | 65498
00001540h: 09 00 F3 FF DF FF D1 FF E4 FF CE FF E6 FF D6 FF ; ..óÿßÿÑÿäÿÎÿæÿÖÿ | 0x1540 | 09 | 00 | F3 | FF | DF | FF | D1 | FF | E4 | FF | CE | FF | E6 | FF | D6 | FF |  | 0009 | FFF3 | FFDF | FFD1 | FFE4 | FFCE | FFE6 | FFD6 |  | 9 | 65523 | 65503 | 65489 | 65508 | 65486 | 65510 | 65494
00001550h: E7 FF E3 FF FB FF EE FF CE FF EC FF BA FF A9 FF ; çÿãÿûÿîÿÎÿìÿºÿ©ÿ | 0x1550 | E7 | FF | E3 | FF | FB | FF | EE | FF | CE | FF | EC | FF | BA | FF | A9 | FF |  | FFE7 | FFE3 | FFFB | FFEE | FFCE | FFEC | FFBA | FFA9 |  | 65511 | 65507 | 65531 | 65518 | 65486 | 65516 | 65466 | 65449
00001560h: CD FF E1 FF CF FF 02 00 DF FF D7 FF D6 FF D3 FF ; ÍÿáÿÏÿ..ßÿ×ÿÖÿÓÿ | 0x1560 | CD | FF | E1 | FF | CF | FF | 02 | 00 | DF | FF | D7 | FF | D6 | FF | D3 | FF |  | FFCD | FFE1 | FFCF | 0002 | FFDF | FFD7 | FFD6 | FFD3 |  | 65485 | 65505 | 65487 | 2 | 65503 | 65495 | 65494 | 65491
00001570h: C5 FF BF FF C0 FF C0 FF D6 FF EA FF C9 FF D6 FF ; Åÿ¿ÿÀÿÀÿÖÿêÿÉÿÖÿ | 0x1570 | C5 | FF | BF | FF | C0 | FF | C0 | FF | D6 | FF | EA | FF | C9 | FF | D6 | FF |  | FFC5 | FFBF | FFC0 | FFC0 | FFD6 | FFEA | FFC9 | FFD6 |  | 65477 | 65471 | 65472 | 65472 | 65494 | 65514 | 65481 | 65494
00001580h: EF FF EF FF F0 FF F1 FF F1 FF FC FF C5 FF FB FF ; ïÿïÿðÿñÿñÿüÿÅÿûÿ | 0x1580 | EF | FF | EF | FF | F0 | FF | F1 | FF | F1 | FF | FC | FF | C5 | FF | FB | FF |  | FFEF | FFEF | FFF0 | FFF1 | FFF1 | FFFC | FFC5 | FFFB |  | 65519 | 65519 | 65520 | 65521 | 65521 | 65532 | 65477 | 65531
00001590h: CC FF F9 FF F0 FF F0 FF D8 FF F4 FF F4 FF E4 FF ; ÌÿùÿðÿðÿØÿôÿôÿäÿ | 0x1590 | CC | FF | F9 | FF | F0 | FF | F0 | FF | D8 | FF | F4 | FF | F4 | FF | E4 | FF |  | FFCC | FFF9 | FFF0 | FFF0 | FFD8 | FFF4 | FFF4 | FFE4 |  | 65484 | 65529 | 65520 | 65520 | 65496 | 65524 | 65524 | 65508
000015a0h: DE FF DE FF D5 FF E7 FF D0 FF CD FF F7 FF D6 FF ; ÞÿÞÿÕÿçÿÐÿÍÿ÷ÿÖÿ | 0x15A0 | DE | FF | DE | FF | D5 | FF | E7 | FF | D0 | FF | CD | FF | F7 | FF | D6 | FF |  | FFDE | FFDE | FFD5 | FFE7 | FFD0 | FFCD | FFF7 | FFD6 |  | 65502 | 65502 | 65493 | 65511 | 65488 | 65485 | 65527 | 65494
000015b0h: CB FF D8 FF D8 FF D7 FF EB FF DE FF D8 FF DA FF ; ËÿØÿØÿ×ÿëÿÞÿØÿÚÿ | 0x15B0 | CB | FF | D8 | FF | D8 | FF | D7 | FF | EB | FF | DE | FF | D8 | FF | DA | FF |  | FFCB | FFD8 | FFD8 | FFD7 | FFEB | FFDE | FFD8 | FFDA |  | 65483 | 65496 | 65496 | 65495 | 65515 | 65502 | 65496 | 65498
000015c0h: E6 FF EE FF E5 FF E3 FF F0 FF D7 FF D8 FF C2 FF ; æÿîÿåÿãÿðÿ×ÿØÿÂÿ | 0x15C0 | E6 | FF | EE | FF | E5 | FF | E3 | FF | F0 | FF | D7 | FF | D8 | FF | C2 | FF |  | FFE6 | FFEE | FFE5 | FFE3 | FFF0 | FFD7 | FFD8 | FFC2 |  | 65510 | 65518 | 65509 | 65507 | 65520 | 65495 | 65496 | 65474
000015d0h: DC FF C5 FF C8 FF D0 FF A7 FF CB FF CB FF C8 FF ; ÜÿÅÿÈÿÐÿ§ÿËÿËÿÈÿ | 0x15D0 | DC | FF | C5 | FF | C8 | FF | D0 | FF | A7 | FF | CB | FF | CB | FF | C8 | FF |  | FFDC | FFC5 | FFC8 | FFD0 | FFA7 | FFCB | FFCB | FFC8 |  | 65500 | 65477 | 65480 | 65488 | 65447 | 65483 | 65483 | 65480
000015e0h: E7 FF D4 FF C2 FF C4 FF D3 FF C0 FF D2 FF C5 FF ; çÿÔÿÂÿÄÿÓÿÀÿÒÿÅÿ | 0x15E0 | E7 | FF | D4 | FF | C2 | FF | C4 | FF | D3 | FF | C0 | FF | D2 | FF | C5 | FF |  | FFE7 | FFD4 | FFC2 | FFC4 | FFD3 | FFC0 | FFD2 | FFC5 |  | 65511 | 65492 | 65474 | 65476 | 65491 | 65472 | 65490 | 65477
000015f0h: E8 FF E0 FF C7 FF D4 FF C9 FF D9 FF DA FF CF FF ; èÿàÿÇÿÔÿÉÿÙÿÚÿÏÿ | 0x15F0 | E8 | FF | E0 | FF | C7 | FF | D4 | FF | C9 | FF | D9 | FF | DA | FF | CF | FF |  | FFE8 | FFE0 | FFC7 | FFD4 | FFC9 | FFD9 | FFDA | FFCF |  | 65512 | 65504 | 65479 | 65492 | 65481 | 65497 | 65498 | 65487
00001600h: EE FF E0 FF E2 FF E3 FF D7 FF D7 FF D7 FF D8 FF ; îÿàÿâÿãÿ×ÿ×ÿ×ÿØÿ | 0x1600 | EE | FF | E0 | FF | E2 | FF | E3 | FF | D7 | FF | D7 | FF | D7 | FF | D8 | FF |  | FFEE | FFE0 | FFE2 | FFE3 | FFD7 | FFD7 | FFD7 | FFD8 |  | 65518 | 65504 | 65506 | 65507 | 65495 | 65495 | 65495 | 65496
00001610h: D8 FF D9 FF DA FF DA FF CD FF CD FF CE FF CE FF ; ØÿÙÿÚÿÚÿÍÿÍÿÎÿÎÿ | 0x1610 | D8 | FF | D9 | FF | DA | FF | DA | FF | CD | FF | CD | FF | CE | FF | CE | FF |  | FFD8 | FFD9 | FFDA | FFDA | FFCD | FFCD | FFCE | FFCE |  | 65496 | 65497 | 65498 | 65498 | 65485 | 65485 | 65486 | 65486
00001620h: CE FF CF FF C3 FF C3 FF C3 FF D1 FF C4 FF D1 FF ; ÎÿÏÿÃÿÃÿÃÿÑÿÄÿÑÿ | 0x1620 | CE | FF | CF | FF | C3 | FF | C3 | FF | C3 | FF | D1 | FF | C4 | FF | D1 | FF |  | FFCE | FFCF | FFC3 | FFC3 | FFC3 | FFD1 | FFC4 | FFD1 |  | 65486 | 65487 | 65475 | 65475 | 65475 | 65489 | 65476 | 65489
00001630h: B8 FF C6 FF C7 FF C8 FF C9 FF BC FF CB FF DF FF ; ¸ÿÆÿÇÿÈÿÉÿ¼ÿËÿßÿ | 0x1630 | B8 | FF | C6 | FF | C7 | FF | C8 | FF | C9 | FF | BC | FF | CB | FF | DF | FF |  | FFB8 | FFC6 | FFC7 | FFC8 | FFC9 | FFBC | FFCB | FFDF |  | 65464 | 65478 | 65479 | 65480 | 65481 | 65468 | 65483 | 65503
00001640h: 11 00 E8 FF DF FF E0 FF E5 FF CF FF E8 FF E4 FF ; ..èÿßÿàÿåÿÏÿèÿäÿ | 0x1640 | 11 | 00 | E8 | FF | DF | FF | E0 | FF | E5 | FF | CF | FF | E8 | FF | E4 | FF |  | 0011 | FFE8 | FFDF | FFE0 | FFE5 | FFCF | FFE8 | FFE4 |  | 17 | 65512 | 65503 | 65504 | 65509 | 65487 | 65512 | 65508
00001650h: E8 FF D9 FF F0 FF E3 FF DD FF ED FF C8 FF B8 FF ; èÿÙÿðÿãÿÝÿíÿÈÿ¸ÿ | 0x1650 | E8 | FF | D9 | FF | F0 | FF | E3 | FF | DD | FF | ED | FF | C8 | FF | B8 | FF |  | FFE8 | FFD9 | FFF0 | FFE3 | FFDD | FFED | FFC8 | FFB8 |  | 65512 | 65497 | 65520 | 65507 | 65501 | 65517 | 65480 | 65464
00001660h: CF FF E3 FF DE FF F8 FF D3 FF D9 FF CB FF D5 FF ; ÏÿãÿÞÿøÿÓÿÙÿËÿÕÿ | 0x1660 | CF | FF | E3 | FF | DE | FF | F8 | FF | D3 | FF | D9 | FF | CB | FF | D5 | FF |  | FFCF | FFE3 | FFDE | FFF8 | FFD3 | FFD9 | FFCB | FFD5 |  | 65487 | 65507 | 65502 | 65528 | 65491 | 65497 | 65483 | 65493
00001670h: D3 FF C1 FF C2 FF C2 FF D8 FF DF FF CA FF E8 FF ; ÓÿÁÿÂÿÂÿØÿßÿÊÿèÿ | 0x1670 | D3 | FF | C1 | FF | C2 | FF | C2 | FF | D8 | FF | DF | FF | CA | FF | E8 | FF |  | FFD3 | FFC1 | FFC2 | FFC2 | FFD8 | FFDF | FFCA | FFE8 |  | 65491 | 65473 | 65474 | 65474 | 65496 | 65503 | 65482 | 65512
00001680h: F6 FF F0 FF F1 FF E5 FF E5 FF FD FF D3 FF EF FF ; öÿðÿñÿåÿåÿýÿÓÿïÿ | 0x1680 | F6 | FF | F0 | FF | F1 | FF | E5 | FF | E5 | FF | FD | FF | D3 | FF | EF | FF |  | FFF6 | FFF0 | FFF1 | FFE5 | FFE5 | FFFD | FFD3 | FFEF |  | 65526 | 65520 | 65521 | 65509 | 65509 | 65533 | 65491 | 65519
00001690h: DB FF E1 FF F1 FF F1 FF CB FF F5 FF F5 FF E5 FF ; ÛÿáÿñÿñÿËÿõÿõÿåÿ | 0x1690 | DB | FF | E1 | FF | F1 | FF | F1 | FF | CB | FF | F5 | FF | F5 | FF | E5 | FF |  | FFDB | FFE1 | FFF1 | FFF1 | FFCB | FFF5 | FFF5 | FFE5 |  | 65499 | 65505 | 65521 | 65521 | 65483 | 65525 | 65525 | 65509
000016a0h: D1 FF D1 FF D7 FF F5 FF D1 FF CE FF F8 FF E5 FF ; ÑÿÑÿ×ÿõÿÑÿÎÿøÿåÿ | 0x16A0 | D1 | FF | D1 | FF | D7 | FF | F5 | FF | D1 | FF | CE | FF | F8 | FF | E5 | FF |  | FFD1 | FFD1 | FFD7 | FFF5 | FFD1 | FFCE | FFF8 | FFE5 |  | 65489 | 65489 | 65495 | 65525 | 65489 | 65486 | 65528 | 65509
000016b0h: CC FF E7 FF D9 FF CC FF E1 FF DF FF CD FF CF FF ; ÌÿçÿÙÿÌÿáÿßÿÍÿÏÿ | 0x16B0 | CC | FF | E7 | FF | D9 | FF | CC | FF | E1 | FF | DF | FF | CD | FF | CF | FF |  | FFCC | FFE7 | FFD9 | FFCC | FFE1 | FFDF | FFCD | FFCF |  | 65484 | 65511 | 65497 | 65484 | 65505 | 65503 | 65485 | 65487
000016c0h: CF FF E2 FF E6 FF D6 FF EF FF D8 FF D9 FF CA FF ; ÏÿâÿæÿÖÿïÿØÿÙÿÊÿ | 0x16C0 | CF | FF | E2 | FF | E6 | FF | D6 | FF | EF | FF | D8 | FF | D9 | FF | CA | FF |  | FFCF | FFE2 | FFE6 | FFD6 | FFEF | FFD8 | FFD9 | FFCA |  | 65487 | 65506 | 65510 | 65494 | 65519 | 65496 | 65497 | 65482
000016d0h: DD FF C6 FF C9 FF DE FF A8 FF DA FF CC FF BD FF ; ÝÿÆÿÉÿÞÿ¨ÿÚÿÌÿ½ÿ | 0x16D0 | DD | FF | C6 | FF | C9 | FF | DE | FF | A8 | FF | DA | FF | CC | FF | BD | FF |  | FFDD | FFC6 | FFC9 | FFDE | FFA8 | FFDA | FFCC | FFBD |  | 65501 | 65478 | 65481 | 65502 | 65448 | 65498 | 65484 | 65469
000016e0h: E9 FF D5 FF C3 FF C5 FF D6 FF C1 FF C7 FF C6 FF ; éÿÕÿÃÿÅÿÖÿÁÿÇÿÆÿ | 0x16E0 | E9 | FF | D5 | FF | C3 | FF | C5 | FF | D6 | FF | C1 | FF | C7 | FF | C6 | FF |  | FFE9 | FFD5 | FFC3 | FFC5 | FFD6 | FFC1 | FFC7 | FFC6 |  | 65513 | 65493 | 65475 | 65477 | 65494 | 65473 | 65479 | 65478
000016f0h: EA FF E1 FF BB FF C9 FF CA FF CC FF CE FF D1 FF ; êÿáÿ»ÿÉÿÊÿÌÿÎÿÑÿ | 0x16F0 | EA | FF | E1 | FF | BB | FF | C9 | FF | CA | FF | CC | FF | CE | FF | D1 | FF |  | FFEA | FFE1 | FFBB | FFC9 | FFCA | FFCC | FFCE | FFD1 |  | 65514 | 65505 | 65467 | 65481 | 65482 | 65484 | 65486 | 65489
00001700h: F0 FF ED FF E1 FF E3 FF D6 FF E4 FF D8 FF D9 FF ; ðÿíÿáÿãÿÖÿäÿØÿÙÿ | 0x1700 | F0 | FF | ED | FF | E1 | FF | E3 | FF | D6 | FF | E4 | FF | D8 | FF | D9 | FF |  | FFF0 | FFED | FFE1 | FFE3 | FFD6 | FFE4 | FFD8 | FFD9 |  | 65520 | 65517 | 65505 | 65507 | 65494 | 65508 | 65496 | 65497
00001710h: D9 FF DA FF DB FF CD FF CE FF DC FF CF FF CF FF ; ÙÿÚÿÛÿÍÿÎÿÜÿÏÿÏÿ | 0x1710 | D9 | FF | DA | FF | DB | FF | CD | FF | CE | FF | DC | FF | CF | FF | CF | FF |  | FFD9 | FFDA | FFDB | FFCD | FFCE | FFDC | FFCF | FFCF |  | 65497 | 65498 | 65499 | 65485 | 65486 | 65500 | 65487 | 65487
00001720h: DD FF D0 FF D1 FF C4 FF D1 FF D2 FF C5 FF D2 FF ; ÝÿÐÿÑÿÄÿÑÿÒÿÅÿÒÿ | 0x1720 | DD | FF | D0 | FF | D1 | FF | C4 | FF | D1 | FF | D2 | FF | C5 | FF | D2 | FF |  | FFDD | FFD0 | FFD1 | FFC4 | FFD1 | FFD2 | FFC5 | FFD2 |  | 65501 | 65488 | 65489 | 65476 | 65489 | 65490 | 65477 | 65490
00001730h: D3 FF C6 FF C8 FF C8 FF D6 FF CA FF BE FF CD FF ; ÓÿÆÿÈÿÈÿÖÿÊÿ¾ÿÍÿ | 0x1730 | D3 | FF | C6 | FF | C8 | FF | C8 | FF | D6 | FF | CA | FF | BE | FF | CD | FF |  | FFD3 | FFC6 | FFC8 | FFC8 | FFD6 | FFCA | FFBE | FFCD |  | 65491 | 65478 | 65480 | 65480 | 65494 | 65482 | 65470 | 65485
00001740h: 43 37 B2 32 FA 4D 51 5C 98 6A 7A 7D 64 7A 48 78 ; C7²2úMQ\˜jz}dzHx | 0x1740 | 43 | 37 | B2 | 32 | FA | 4D | 51 | 5C | 98 | 6A | 7A | 7D | 64 | 7A | 48 | 78 |  | 3743 | 32B2 | 4DFA | 5C51 | 6A98 | 7D7A | 7A64 | 7848 |  | 38764297.6584 | 38166586.0943 | 41737516.4308 | 43614504.5844 | 45483311.9126 | 47954943.8207 | 47551015.561 | 47274912.6999 | 511.3016
00001750h: 33 7F A9 61 54 40 82 3F 70 7F F3 77 12 1E 17 4A ; 3©aT@‚?pów...J | 0x1750 | 33 | 7F | A9 | 61 | 54 | 40 | 82 | 3F | 70 | 7F | F3 | 77 | 12 | 1E | 17 | 4A |  | 7F33 | 61A9 | 4054 | 3F82 | 7F70 | 77F3 | 1E12 | 4A17 |  | 48180427.8239 | 44313965.1658 | 39951028.6593 | 39843655.3245 | 48211617.2212 | 47231452.0644 | 35466913.675 | 41228771.3442
00001760h: 5C 77 CA 37 9F 57 AC 80 EC 95 8E 91 C4 67 89 69 ; \wÊ7ŸW¬€ì•Ž‘Äg‰i | 0x1760 | 5C | 77 | CA | 37 | 9F | 57 | AC | 80 | EC | 95 | 8E | 91 | C4 | 67 | 89 | 69 |  | 775C | 37CA | 579F | 80AC | 95EC | 918E | 67C4 | 6989 |  | 47154245.5236 | 38833323.3736 | 42999920.0678 | 48373188.5251 | 51154669.1995 | 50583034.0168 | 45113129.5581 | 45344749.1804
00001770h: 7F 90 68 6B AA 90 F0 74 F9 7F C2 70 4D 45 1B 5E ; hkªðtùÂpME.^ | 0x1770 | 7F | 90 | 68 | 6B | AA | 90 | F0 | 74 | F9 | 7F | C2 | 70 | 4D | 45 | 1B | 5E |  | 907F | 6B68 | 90AA | 74F0 | 7FF9 | 70C2 | 454D | 5E1B |  | 50444471.2847 | 45589662.6442 | 50466457.2532 | 46837238.535 | 48281665.5396 | 46290145.8288 | 40601915.5892 | 43848680.7147
00001780h: 81 35 BA 61 AB 5C 90 6B C5 30 F7 71 8F 7F 63 7B ; 5ºa«\kÅ0÷qc{ | 0x1780 | 81 | 35 | BA | 61 | AB | 5C | 90 | 6B | C5 | 30 | F7 | 71 | 8F | 7F | 63 | 7B |  | 3581 | 61BA | 5CAB | 6B90 | 30C5 | 71F7 | 7F8F | 7B63 |  | 38534211.9408 | 44322657.2929 | 43660521.7279 | 45610114.708 | 37914514.4082 | 46448138.0215 | 48227467.5706 | 47681397.4676
00001790h: 10 68 FC 72 FF 9A A7 82 1D 9A 10 92 E5 A7 55 9E ; .hürÿš§‚.š.’å§Už | 0x1790 | 10 | 68 | FC | 72 | FF | 9A | A7 | 82 | 1D | 9A | 10 | 92 | E5 | A7 | 55 | 9E |  | 6810 | 72FC | 9AFF | 82A7 | 9A1D | 9210 | A7E5 | 9E55 |  | 45151988.4793 | 46581587.7377 | 51818849.9709 | 48632418.4335 | 51703295.8105 | 50649503.2241 | 53507167.8361 | 52255501.5326
000017a0h: 6F A5 3E A1 F3 95 0F A3 DF 9F 27 AF C4 AA E6 9F ; o¥>¡ó•.£ßŸ'¯ÄªæŸ | 0x17A0 | 6F | A5 | 3E | A1 | F3 | 95 | 0F | A3 | DF | 9F | 27 | AF | C4 | AA | E6 | 9F |  | A56F | A13E | 95F3 | A30F | 9FDF | AF27 | AAC4 | 9FE6 |  | 53185047.8315 | 52636421.2206 | 51158248.3107 | 52874176.462 | 52456954.3609 | 54457166.1988 | 53882974.5081 | 52460533.472
000017b0h: 93 9C 78 8B 59 84 BE 96 ED 68 1F 72 DC 7E 31 7F ; “œx‹Y„¾–íh.rÜ~1 | 0x17B0 | 93 | 9C | 78 | 8B | 59 | 84 | BE | 96 | ED | 68 | 1F | 72 | DC | 7E | 31 | 7F |  | 9C93 | 8B78 | 8459 | 96BE | 68ED | 721F | 7EDC | 7F31 |  | 52025415.8151 | 49786426.1324 | 48854323.3256 | 51262042.5344 | 45264986.1317 | 46468590.0853 | 48135944.5852 | 48179405.2207
000017c0h: EF 39 35 45 99 5B CB 72 D3 65 B4 A3 B6 9C C2 AC ; ï95E™[ËrÓe´£¶œÂ¬ | 0x17C0 | EF | 39 | 35 | 45 | 99 | 5B | CB | 72 | D3 | 65 | B4 | A3 | B6 | 9C | C2 | AC |  | 39EF | 4535 | 5B99 | 72CB | 65D3 | A3B4 | 9CB6 | ACC2 |  | 39114027.949 | 40589644.351 | 43520425.091 | 46556533.9596 | 44859012.6656 | 52958541.2251 | 52043311.3709 | 54143738.3214
000017d0h: 6B B4 DE B5 53 B3 49 BA 7B C1 80 BF 88 C0 3E BD ; k´ÞµS³Iº{Á€¿ˆÀ>½ | 0x17D0 | 6B | B4 | DE | B5 | 53 | B3 | 49 | BA | 7B | C1 | 80 | BF | 88 | C0 | 3E | BD |  | B46B | B5DE | B353 | BA49 | C17B | BF80 | C088 | BD3E |  | 55146400.7483 | 55336093.6399 | 55003236.3018 | 55914375.7433 | 56856193.2805 | 56596963.3721 | 56731946.9931 | 56301431.0504
000017e0h: 6B C2 30 C1 32 BF 5C BA 06 B9 39 B8 CE B6 E3 B1 ; kÂ0Á2¿\º.¹9¸Î¶ã± | 0x17E0 | 6B | C2 | 30 | C1 | 32 | BF | 5C | BA | 06 | B9 | 39 | B8 | CE | B6 | E3 | B1 |  | C26B | C130 | BF32 | BA5C | B906 | B839 | B6CE | B1E3 |  | 56978905.6632 | 56817845.6609 | 56557081.8477 | 55924090.4736 | 55749225.3283 | 55644408.5014 | 55458806.0226 | 54815077.315
000017f0h: 8F B0 31 9B E8 98 97 85 66 83 29 6E 91 75 60 41 ; °1›è˜—…fƒ)n‘u`A | 0x17F0 | 8F | B0 | 31 | 9B | E8 | 98 | 97 | 85 | 66 | 83 | 29 | 6E | 91 | 75 | 60 | 41 |  | B08F | 9B31 | 98E8 | 8597 | 8366 | 6E29 | 7591 | 4160 |  | 54641234.7729 | 51844415.0506 | 51545303.6178 | 49016917.2326 | 48730077.0381 | 45950130.2684 | 46919558.0917 | 40088057.4867
00001800h: 4E 48 D3 86 85 88 FC 99 A3 AA B8 B7 68 A7 4C B8 ; NHÓ†…ˆü™£ª¸·h§L¸ | 0x1800 | 4E | 48 | D3 | 86 | 85 | 88 | FC | 99 | A3 | AA | B8 | B7 | 68 | A7 | 4C | B8 |  | 484E | 86D3 | 8885 | 99FC | AAA3 | B7B8 | A768 | B84C |  | 40995106.5154 | 49178488.5365 | 49400393.4285 | 51686422.8579 | 53866101.5555 | 55578450.5957 | 53443255.1368 | 55654123.2317
00001810h: 94 BB 34 B1 B9 C9 80 CD 4A C8 EA CA 82 CF 4B C5 ; ”»4±¹É€ÍJÈêÊ‚ÏKÅ | 0x1810 | 94 | BB | 34 | B1 | B9 | C9 | 80 | CD | 4A | C8 | EA | CA | 82 | CF | 4B | C5 |  | BB94 | B134 | C9B9 | CD80 | C84A | CAEA | CF82 | C54B |  | 56083616.5711 | 54725599.536 | 57935039.6451 | 58429468.287 | 57747391.9599 | 58090986.6314 | 58692277.3066 | 57355223.6368
00001820h: F9 C9 08 D4 AD D6 D2 CA 21 D3 4F C4 64 C4 90 C1 ; ùÉ.Ô­ÖÒÊ!ÓOÄdÄÁ | 0x1820 | F9 | C9 | 08 | D4 | AD | D6 | D2 | CA | 21 | D3 | 4F | C4 | 64 | C4 | 90 | C1 |  | C9F9 | D408 | D6AD | CAD2 | D321 | C44F | C464 | C190 |  | 57967762.9471 | 59284364.5531 | 59630515.7327 | 58078715.3931 | 59166253.8848 | 57226375.635 | 57237112.9685 | 56866930.614
00001830h: 41 AF 4E B1 12 B2 11 B1 23 A2 46 8F 8B 92 DB 5D ; A¯N±.².±#¢F‹’Û] | 0x1830 | 41 | AF | 4E | B1 | 12 | B2 | 11 | B1 | 23 | A2 | 46 | 8F | 8B | 92 | DB | 5D |  | AF41 | B14E | B212 | B111 | A223 | 8F46 | 928B | 5DDB |  | 54470460.0403 | 54738893.3774 | 54839108.49 | 54707703.9802 | 52753509.2857 | 50284433.8856 | 50712393.3202 | 43815957.4127
00001840h: 9A 65 13 69 6A 95 D1 9D 78 A7 CA AD 81 B9 F4 B4 ; še.ij•Ñx§Ê­¹ô´ | 0x1840 | 9A | 65 | 13 | 69 | 6A | 95 | D1 | 9D | 78 | A7 | CA | AD | 81 | B9 | F4 | B4 |  | 659A | 6913 | 956A | 9DD1 | A778 | ADCA | B981 | B4F4 |  | 44829868.4747 | 45284415.5923 | 51088199.9922 | 52188009.7221 | 53451435.9623 | 54278721.9423 | 55812115.4244 | 55216449.0668
00001850h: 7D BE E1 B4 30 C4 C1 C5 03 CB 4A C4 33 C7 B7 D0 ; }¾á´0ÄÁÅ.ËJÄ3Ç·Ð | 0x1850 | 7D | BE | E1 | B4 | 30 | C4 | C1 | C5 | 03 | CB | 4A | C4 | 33 | C7 | B7 | D0 |  | BE7D | B4E1 | C430 | C5C1 | CB03 | C44A | C733 | D0B7 |  | 56464536.2591 | 55206734.3365 | 57210525.2856 | 57415557.225 | 58103769.1713 | 57223819.127 | 57604738.815 | 58850269.4994
00001860h: 10 C9 0B D0 0F BF 54 CB 88 BE F6 C6 BC BB 96 C4 ; .É.Ð.¿TËˆ¾öÆ¼»–Ä | 0x1860 | 10 | C9 | 0B | D0 | 0F | BF | 54 | CB | 88 | BE | F6 | C6 | BC | BB | 96 | C4 |  | C910 | D00B | BF0F | CB54 | BE88 | C6F6 | BBBC | C496 |  | 57848629.6756 | 58762325.6251 | 56539186.2919 | 58145184.6004 | 56470160.5766 | 57573549.4177 | 56104068.6349 | 57262678.0482
00001870h: 56 B8 F6 BA 6A B5 65 AE 42 AC CE A3 C2 98 58 85 ; V¸öºjµe®B¬Î£Â˜X… | 0x1870 | 56 | B8 | F6 | BA | 6A | B5 | 65 | AE | 42 | AC | CE | A3 | C2 | 98 | 58 | 85 |  | B856 | BAF6 | B56A | AE65 | AC42 | A3CE | 98C2 | 8558 |  | 55659236.2477 | 56002830.9192 | 55276782.6549 | 54357973.6895 | 54078291.7173 | 52971835.0666 | 51525874.1572 | 48984705.2322
00001880h: 06 57 2F 5B 17 9D 29 9F B5 89 ED B9 C5 BD 8C B8 ; .W/[.)Ÿµ‰í¹Å½Œ¸ | 0x1880 | 06 | 57 | 2F | 5B | 17 | 9D | 29 | 9F | B5 | 89 | ED | B9 | C5 | BD | 8C | B8 |  | 5706 | 5B2F | 9D17 | 9F29 | 89B5 | B9ED | BDC5 | B88C |  | 42921690.9238 | 43466227.122 | 52092907.6255 | 52363897.4707 | 49555829.1133 | 55867335.9966 | 56370456.7657 | 55686846.5338
00001890h: 08 BB 27 CD 48 D0 EF C6 BA CC A2 CE 01 CD 73 D5 ; .»'ÍHÐïÆºÌ¢Î.ÍsÕ | 0x1890 | 08 | BB | 27 | CD | 48 | D0 | EF | C6 | BA | CC | A2 | CE | 01 | CD | 73 | D5 |  | BB08 | CD27 | D048 | C6EF | CCBA | CEA2 | CD01 | D573 |  | 56012034.3479 | 58383962.4451 | 58793515.0224 | 57569970.3066 | 58328230.5713 | 58577745.7494 | 58364532.9845 | 59469967.032
000018a0h: 60 CE 1D C6 37 C8 2C CB 39 CF 2A CC 6E C7 14 BD ; `Î.Æ7È,Ë9Ï*ÌnÇ.½ | 0x18A0 | 60 | CE | 1D | C6 | 37 | C8 | 2C | CB | 39 | CF | 2A | CC | 6E | C7 | 14 | BD |  | CE60 | C61D | C837 | CB2C | CF39 | CC2A | C76E | BD14 |  | 58543999.8442 | 57462596.9717 | 57737677.2296 | 58124732.5367 | 58654952.2902 | 58254603.1417 | 57634905.6091 | 56279956.3835
000018b0h: 93 B8 CA C5 71 BC E3 BA 63 A0 5F AA 13 97 5C 79 ; “¸ÊÅq¼ãºc _ª.—\y | 0x18B0 | 93 | B8 | CA | C5 | 71 | BC | E3 | BA | 63 | A0 | 5F | AA | 13 | 97 | 5C | 79 |  | B893 | C5CA | BC71 | BAE3 | A063 | AA5F | 9713 | 795C |  | 55690425.6449 | 57420158.9393 | 56196614.2235 | 55993116.1889 | 52524446.1714 | 53831333.0471 | 51305503.1699 | 47416031.94
000018c0h: 33 4A 12 81 0E AC 91 A6 7B B5 6C BE 6F A7 CF C5 ; 3J..¬‘¦{µl¾o§ÏÅ | 0x18C0 | 33 | 4A | 12 | 81 | 0E | AC | 91 | A6 | 7B | B5 | 6C | BE | 6F | A7 | CF | C5 |  | 4A33 | 8112 | AC0E | A691 | B57B | BE6C | A76F | C5CF |  | 41243087.7888 | 48425341.2877 | 54051704.0343 | 53333325.294 | 55285474.782 | 56455844.132 | 53446834.248 | 57422715.4473
000018d0h: F4 CB D1 C0 85 CB 80 D4 73 DA C9 D6 72 D9 7C D5 ; ôËÑÀ…Ë€ÔsÚÉÖrÙ¦Õ | 0x18D0 | F4 | CB | D1 | C0 | 85 | CB | 80 | D4 | 73 | DA | C9 | D6 | 72 | D9 | 7C | D5 |  | CBF4 | C0D1 | CB85 | D480 | DA73 | D6C9 | D972 | D57C |  | 58226992.8556 | 56769272.0095 | 58170238.3786 | 59345720.7445 | 60124433.073 | 59644832.1773 | 59993028.5632 | 59474568.7463
000018e0h: D3 D9 49 DA EA D6 C5 D7 62 BB 4C CF 10 CE C9 CA ; ÓÙIÚêÖÅ×b»LÏ.ÎÉÊ | 0x18E0 | D3 | D9 | 49 | DA | EA | D6 | C5 | D7 | 62 | BB | 4C | CF | 10 | CE | C9 | CA |  | D9D3 | DA49 | D6EA | D7C5 | BB62 | CF4C | CE10 | CAC9 |  | 60042624.8179 | 60102958.406 | 59661705.1299 | 59773680.1791 | 56058051.4914 | 58664667.0205 | 58503095.7166 | 58074113.6788
000018f0h: 3A CB 86 C5 D6 C2 75 BD 0C B5 13 AE 08 9F F3 7B ; :Ë†ÅÖÂu½.µ.®.Ÿó{ | 0x18F0 | 3A | CB | 86 | C5 | D6 | C2 | 75 | BD | 0C | B5 | 13 | AE | 08 | 9F | F3 | 7B |  | CB3A | C586 | C2D6 | BD75 | B50C | AE13 | 9F08 | 7BF3 |  | 58131890.759 | 57385390.4309 | 57033614.9339 | 56329552.6381 | 55228720.305 | 54316046.9587 | 52347024.518 | 47755024.8972
00001900h: E6 63 C3 8B F2 A6 91 A8 C3 81 0B C9 11 B8 96 D0 ; æcÃ‹ò¦‘¨Ã.É.¸–Ð | 0x1900 | E6 | 63 | C3 | 8B | F2 | A6 | 91 | A8 | C3 | 81 | 0B | C9 | 11 | B8 | 96 | D0 |  | 63E6 | 8BC3 | A6F2 | A891 | 81C3 | C90B | B811 | D096 |  | 44606940.9795 | 49824773.752 | 53382921.5486 | 53595111.7104 | 48515841.6699 | 57846073.1676 | 55623956.4376 | 58833396.5467
00001910h: 5C D6 C1 DC 88 DE 00 E3 0E DC 81 E3 16 E6 AC DF ; \ÖÁÜˆÞ.ã.Üã.æ¬ß | 0x1910 | 5C | D6 | C1 | DC | 88 | DE | 00 | E3 | 0E | DC | 81 | E3 | 16 | E6 | AC | DF |  | D65C | DCC1 | DE88 | E300 | DC0E | E381 | E616 | DFAC |  | 59589100.3035 | 60426101.0138 | 60658743.2393 | 61243672.2635 | 60334578.0284 | 61309630.1692 | 61647600.5232 | 60808043.305
00001920h: 98 E0 98 EB 1E E7 52 DE 8A E9 8D E5 83 D9 51 D9 ; ˜à˜ë.çRÞŠéåƒÙQÙ | 0x1920 | 98 | E0 | 98 | EB | 1E | E7 | 52 | DE | 8A | E9 | 8D | E5 | 83 | D9 | 51 | D9 |  | E098 | EB98 | E71E | DE52 | E98A | E58D | D983 | D951 |  | 60928710.4813 | 62368535.7716 | 61782584.1442 | 60631132.9532 | 62099591.1328 | 61577552.2048 | 60001720.6903 | 59976155.6106
00001930h: 0F D4 FA CA B9 C9 60 C9 DB C5 3C B1 77 B4 B4 98 ; .ÔúÊ¹É`ÉÛÅ<±w´´˜ | 0x1930 | 0F | D4 | FA | CA | B9 | C9 | 60 | C9 | DB | C5 | 3C | B1 | 77 | B4 | B4 | 98 |  | D40F | CAFA | C9B9 | C960 | C5DB | B13C | B477 | 98B4 |  | 59287943.6643 | 58099167.4569 | 57935039.6451 | 57889533.8032 | 57428851.0665 | 54729689.9487 | 55152536.3674 | 51518715.9348
00001940h: 45 6E BD 90 76 A5 45 9F 48 B4 3F C0 A0 C5 B7 CE ; En½v¥EŸH´?À Å·Î | 0x1940 | 45 | 6E | BD | 90 | 76 | A5 | 45 | 9F | 48 | B4 | 3F | C0 | A0 | C5 | B7 | CE |  | 6E45 | 90BD | A576 | 9F45 | B448 | C03F | C5A0 | CEB7 |  | 45964446.7131 | 50476171.9835 | 53188626.9427 | 52378213.9153 | 55128505.1925 | 56694621.9767 | 57398684.2724 | 58588483.0829
00001950h: 63 D3 B9 C9 C9 D6 83 D9 85 E0 08 D6 88 DC F9 E2 ; cÓ¹ÉÉÖƒÙ…à.ÖˆÜùâ | 0x1950 | 63 | D3 | B9 | C9 | C9 | D6 | 83 | D9 | 85 | E0 | 08 | D6 | 88 | DC | F9 | E2 |  | D363 | C9B9 | D6C9 | D983 | E085 | D608 | DC88 | E2F9 |  | 59199999.79 | 57935039.6451 | 59644832.1773 | 60001720.6903 | 60918995.751 | 59546150.9696 | 60396956.8229 | 61240093.1524
00001960h: D4 DF 9E E1 8B D8 7D DF E8 D2 16 DB 10 CE 01 D2 ; Ôßžá‹Ø}ßèÒ.Û.Î.Ò | 0x1960 | D4 | DF | 9E | E1 | 8B | D8 | 7D | DF | E8 | D2 | 16 | DB | 10 | CE | 01 | D2 |  | DFD4 | E19E | D88B | DF7D | D2E8 | DB16 | CE10 | D201 |  | 60828495.3687 | 61062671.499 | 59874917.8949 | 60784012.13 | 59137109.6939 | 60207775.2329 | 58503095.7166 | 59018999.0256
00001970h: B6 CD 54 C2 46 C2 05 C3 67 C0 30 B4 9F 8C DB 58 ; ¶ÍTÂFÂ.ÃgÀ0´ŸŒÛX | 0x1970 | B6 | CD | 54 | C2 | 46 | C2 | 05 | C3 | 67 | C0 | 30 | B4 | 9F | 8C | DB | 58 |  | CDB6 | C254 | C246 | C305 | C067 | B430 | 8C9F | 58DB |  | 58457078.5731 | 56967145.7266 | 56959987.5042 | 57057646.1088 | 56715074.0404 | 55116233.9542 | 49937260.1028 | 43161491.3716
00001980h: 97 9E 18 9E 51 A6 09 C7 46 C2 4B 99 94 CE A5 CA ; —ž.žQ¦.ÇFÂK™”Î¥Ê | 0x1980 | 97 | 9E | 18 | 9E | 51 | A6 | 09 | C7 | 46 | C2 | 4B | 99 | 94 | CE | A5 | CA |  | 9E97 | 9E18 | A651 | C709 | C246 | 994B | CE94 | CAA5 |  | 52289247.4379 | 52224312.1353 | 53300601.9919 | 57583264.148 | 56959987.5042 | 51595922.4756 | 58570587.5271 | 58055706.8214
00001990h: 75 BB 91 DE CF E1 83 DB C4 DD 74 E2 08 DD 5B E9 ; u»‘ÞÏáƒÛÄÝtâ.Ý[é | 0x1990 | 75 | BB | 91 | DE | CF | E1 | 83 | DB | C4 | DD | 74 | E2 | 08 | DD | 5B | E9 |  | BB75 | DE91 | E1CF | DB83 | DDC4 | E274 | DD08 | E95B |  | 56067766.2217 | 60663344.9537 | 61087725.2772 | 60263507.1067 | 60558528.1268 | 61172090.0403 | 60462403.427 | 62075559.9579
000019a0h: 9B DE 24 D8 BB D9 30 DD 48 DE A5 DC 9D D9 90 CA ; ›Þ$Ø»Ù0ÝHÞ¥ÜÙÊ | 0x19A0 | 9B | DE | 24 | D8 | BB | D9 | 30 | DD | 48 | DE | A5 | DC | 9D | D9 | 90 | CA |  | DE9B | D824 | D9BB | DD30 | DE48 | DCA5 | D99D | CA90 |  | 60668457.9696 | 59822253.8306 | 60030353.5796 | 60482855.4908 | 60626019.9373 | 60411784.5692 | 60015014.5318 | 58044969.4879
000019b0h: 54 CB 13 D8 00 CC F1 CA 1A C3 73 B9 E8 AD FD 6E ; TË.Ø.ÌñÊ.Ãs¹è­ýn | 0x19B0 | 54 | CB | 13 | D8 | 00 | CC | F1 | CA | 1A | C3 | 73 | B9 | E8 | AD | FD | 6E |  | CB54 | D813 | CC00 | CAF1 | C31A | B973 | ADE8 | 6EFD |  | 58145184.6004 | 59813561.7035 | 58233128.4747 | 58094565.7426 | 57068383.4423 | 55804957.2021 | 54294060.9902 | 46058526.2065
000019c0h: 96 A6 BD 9C 91 BD 39 B5 66 C4 34 CF 2F D3 B8 D8 ; –¦½œ‘½9µfÄ4Ï/Ó¸Ø | 0x19C0 | 96 | A6 | BD | 9C | 91 | BD | 39 | B5 | 66 | C4 | 34 | CF | 2F | D3 | B8 | D8 |  | A696 | 9CBD | BD91 | B539 | C466 | CF34 | D32F | D8B8 |  | 53335881.8019 | 52046890.482 | 56343869.0828 | 55251728.8768 | 57238135.5717 | 58652395.7823 | 59173412.1071 | 59897926.4666
000019d0h: F9 DE 6B DD 23 DE CD E6 56 EB B8 E8 BE E9 18 E6 ; ùÞkÝ#ÞÍæVë¸è¾é.æ | 0x19D0 | F9 | DE | 6B | DD | 23 | DE | CD | E6 | 56 | EB | B8 | E8 | BE | E9 | 18 | E6 |  | DEF9 | DD6B | DE23 | E6CD | EB56 | E8B8 | E9BE | E618 |  | 60716520.3195 | 60513022.2849 | 60607101.7783 | 61741168.715 | 62334789.8663 | 61992217.798 | 62126178.8157 | 61648623.1264
000019e0h: 4C EF E2 EC 09 E8 8A E5 36 E3 B2 E5 43 DD 84 D5 ; Lïâì.èŠå6ã²åCÝ„Õ | 0x19E0 | 4C | EF | E2 | EC | 09 | E8 | 8A | E5 | 36 | E3 | B2 | E5 | 43 | DD | 84 | D5 |  | EF4C | ECE2 | E809 | E58A | E336 | E5B2 | DD43 | D584 |  | 62853249.6832 | 62537265.2978 | 61902740.0189 | 61576018.3 | 61271282.5496 | 61596470.3638 | 60492570.2211 | 59478659.1591
000019f0h: 28 DA 05 D3 99 D1 5D CB 7B C1 4E BC 13 B1 47 9E ; (Ú.Ó™Ñ]Ë{ÁN¼.±Gž | 0x19F0 | 28 | DA | 05 | D3 | 99 | D1 | 5D | CB | 7B | C1 | 4E | BC | 13 | B1 | 47 | 9E |  | DA28 | D305 | D199 | CB5D | C17B | BC4E | B113 | 9E47 |  | 60086085.4534 | 59151937.4401 | 58965823.6597 | 58149786.3148 | 56856193.2805 | 56178718.6677 | 54708726.5834 | 52248343.3103
00001a00h: 00 00 A0 B9 91 AB 54 C0 36 8B FB D9 D5 D6 91 DE ; .. ¹‘«TÀ6‹ûÙÕÖ‘Þ | 0x1A00 | 00 | 00 | A0 | B9 | 91 | AB | 54 | C0 | 36 | 8B | FB | D9 | D5 | D6 | 91 | DE |  | 0000 | B9A0 | AB91 | C054 | 8B36 | D9FB | D6D5 | DE91 |  | 31530914 | 55827965.7739 | 53987791.335 | 56705359.3101 | 49752680.2272 | 60063076.8817 | 59650967.7964 | 60663344.9537
00001a10h: 48 E5 2D ED 45 ED 45 F2 8D EE 14 F2 B6 F4 98 E7 ; Hå-íEíEòî.ò¶ô˜ç | 0x1A10 | 48 | E5 | 2D | ED | 45 | ED | 45 | F2 | 8D | EE | 14 | F2 | B6 | F4 | 98 | E7 |  | E548 | ED2D | ED45 | F245 | EE8D | F214 | F4B6 | E798 |  | 61542272.3948 | 62575612.9174 | 62587884.1556 | 63242350.1967 | 62755591.0787 | 63217296.4186 | 63561913.6933 | 61844962.9387
00001a20h: 55 ED 9D E0 BD F9 27 E9 2E F9 3A F3 B4 E6 6C E5 ; Uíà½ù'é.ù:ó´ælå | 0x1A20 | 55 | ED | 9D | E0 | BD | F9 | 27 | E9 | 2E | F9 | 3A | F3 | B4 | E6 | 6C | E5 |  | ED55 | E09D | F9BD | E927 | F92E | F33A | E6B4 | E56C |  | 62596064.9812 | 60931266.9892 | 64219958.8455 | 62048972.275 | 64146842.7175 | 63367619.0874 | 61728386.1752 | 61560679.2522
00001a30h: 8E E2 AD D6 DE D8 51 D2 33 CE 29 BF 22 C6 2E 8D ; Žâ­ÖÞØQÒ3Î)¿"Æ. | 0x1A30 | 8E | E2 | AD | D6 | DE | D8 | 51 | D2 | 33 | CE | 29 | BF | 22 | C6 | 2E | 8D |  | E28E | D6AD | D8DE | D251 | CE33 | BF29 | C622 | 8D2E |  | 61185383.8817 | 59630515.7327 | 59917355.9272 | 59059903.1531 | 58520991.2724 | 56552480.1334 | 57465153.4797 | 50010376.2309
00001a40h: CE A8 1B A4 74 A8 B8 BE 94 C5 5B CE 70 DE FF D6 ; Î¨.¤t¨¸¾”Å[ÎpÞÿÖ | 0x1A40 | CE | A8 | 1B | A4 | 74 | A8 | B8 | BE | 94 | C5 | 5B | CE | 70 | DE | FF | D6 |  | A8CE | A41B | A874 | BEB8 | C594 | CE5B | DE70 | D6FF |  | 53626301.1077 | 53011205.2894 | 53580283.9641 | 56494703.0532 | 57392548.6532 | 58541443.3362 | 60646472.0011 | 59672442.4634
00001a50h: 7E DB 27 D4 1A DA 04 E5 04 EE BF E3 75 E5 51 F0 ; ~Û'Ô.Ú.å.î¿ãuåQð | 0x1A50 | 7E | DB | 27 | D4 | 1A | DA | 04 | E5 | 04 | EE | BF | E3 | 75 | E5 | 51 | F0 |  | DB7E | D427 | DA1A | E504 | EE04 | E3BF | E575 | F051 |  | 60260950.5988 | 59300214.9026 | 60078927.2311 | 61507503.8863 | 62685542.7602 | 61341330.8681 | 61565280.9665 | 62986699.3994
00001a60h: 51 ED 55 ED 7E E7 13 ED 10 DC 9B E5 68 CC 81 E3 ; QíUí~ç.í.Ü›åhÌã | 0x1A60 | 51 | ED | 55 | ED | 7E | E7 | 13 | ED | 10 | DC | 9B | E5 | 68 | CC | 81 | E3 |  | ED51 | ED55 | E77E | ED13 | DC10 | E59B | CC68 | E381 |  | 62594019.7748 | 62596064.9812 | 61831669.0973 | 62562319.0759 | 60335600.6316 | 61584710.4271 | 58286303.8405 | 61309630.1692
00001a70h: 98 D9 72 D9 D6 D3 A7 CE 7D CA 83 C0 9C B5 79 52 ; ˜ÙrÙÖÓ§Î}ÊƒÀœµyR | 0x1A70 | 98 | D9 | 72 | D9 | D6 | D3 | A7 | CE | 7D | CA | 83 | C0 | 9C | B5 | 79 | 52 |  | D998 | D972 | D3D6 | CEA7 | CA7D | C083 | B59C | 5279 |  | 60012458.0238 | 59993028.5632 | 59258799.4734 | 58580302.2574 | 58035254.7576 | 56729390.4851 | 55302347.7346 | 42326024.5661
00001a80h: 1A A5 ED B2 C1 B0 58 9F C4 90 49 D5 E8 DB 7C D5 ; .¥í²Á°XŸÄIÕèÛ¦Õ | 0x1A80 | 1A | A5 | ED | B2 | C1 | B0 | 58 | 9F | C4 | 90 | 49 | D5 | E8 | DB | 7C | D5 |  | A51A | B2ED | B0C1 | 9F58 | 90C4 | D549 | DBE8 | D57C |  | 53141587.196 | 54951083.5392 | 54666799.8526 | 52387928.6456 | 50479751.0947 | 59448492.365 | 60315148.5678 | 59474568.7463
00001a90h: 39 D6 5D D9 AD EB 96 E5 6B E7 AD EB 3D EC E5 F2 ; 9Ö]Ù­ë–åkç­ë=ìåò | 0x1A90 | 39 | D6 | 5D | D9 | AD | EB | 96 | E5 | 6B | E7 | AD | EB | 3D | EC | E5 | F2 |  | D639 | D95D | EBAD | E596 | E76B | EBAD | EC3D | F2E5 |  | 59571204.7477 | 59982291.2297 | 62379273.1051 | 61582153.9191 | 61821954.367 | 62379273.1051 | 62452900.5347 | 63324158.4518
00001aa0h: C6 EA 8F DE E9 E3 58 E6 7E E7 D4 E5 81 E0 A3 D6 ; ÆêÞéãXæ~çÔåà£Ö | 0x1AA0 | C6 | EA | 8F | DE | E9 | E3 | 58 | E6 | 7E | E7 | D4 | E5 | 81 | E0 | A3 | D6 |  | EAC6 | DE8F | E3E9 | E658 | E77E | E5D4 | E081 | D6A3 |  | 62261162.4367 | 60662322.3505 | 61362805.5351 | 61681346.4285 | 61831669.0973 | 61613854.618 | 60916950.5446 | 59625402.7167
00001ab0h: 73 D3 9F E0 A3 D6 6C D5 6E CB F0 C2 2F BC E9 97 ; sÓŸà£ÖlÕnËðÂ/¼é— | 0x1AB0 | 73 | D3 | 9F | E0 | A3 | D6 | 6C | D5 | 6E | CB | F0 | C2 | 2F | BC | E9 | 97 |  | D373 | E09F | D6A3 | D56C | CB6E | C2F0 | BC2F | 97E9 |  | 59208180.6155 | 60932289.5924 | 59625402.7167 | 59466387.9208 | 58158478.4419 | 57046908.7753 | 56162868.3183 | 51414921.7111
00001ac0h: 94 7F 3E AF 82 87 5A BC C3 CC 7C C9 FA D8 5C DF ; ”>¯‚‡Z¼ÃÌ¦ÉúØ\ß | 0x1AC0 | 94 | 7F | 3E | AF | 82 | 87 | 5A | BC | C3 | CC | 7C | C9 | FA | D8 | 5C | DF |  | 7F94 | AF3E | 8782 | BC5A | CCC3 | C97C | D8FA | DF5C |  | 48230024.0786 | 54468926.1355 | 49267966.3156 | 56184854.2869 | 58332832.2856 | 57903850.2478 | 59931672.3719 | 60767139.1774
00001ad0h: 49 E8 C9 E4 63 E6 9B EC 80 F0 1E F1 04 F1 2C EC ; IèÉäcæ›ì€ð.ñ.ñ,ì | 0x1AD0 | 49 | E8 | C9 | E4 | 63 | E6 | 9B | EC | 80 | F0 | 1E | F1 | 04 | F1 | 2C | EC |  | E849 | E4C9 | E663 | EC9B | F080 | F11E | F104 | EC2C |  | 61935463.321 | 61477337.0922 | 61686970.746 | 62500962.8846 | 63010730.5743 | 63091516.2263 | 63078222.3848 | 62444208.4076
00001ae0h: 54 F3 D4 EF A9 EC 80 E9 99 E8 1E EA 3C E2 85 D6 ; TóÔï©ì€é™è.ê<â…Ö | 0x1AE0 | 54 | F3 | D4 | EF | A9 | EC | 80 | E9 | 99 | E8 | 1E | EA | 3C | E2 | 85 | D6 |  | F354 | EFD4 | ECA9 | E980 | E899 | EA1E | E23C | D685 |  | 63380912.9288 | 62922786.7001 | 62508121.1069 | 62094478.1169 | 61976367.4485 | 62175263.7688 | 61143457.151 | 59610063.6689
00001af0h: BE DE 6E D9 7A D5 3B D3 95 CA 18 C3 4F B6 55 5D ; ¾ÞnÙzÕ;Ó•Ê.ÃO¶U] | 0x1AF0 | BE | DE | 6E | D9 | 7A | D5 | 3B | D3 | 95 | CA | 18 | C3 | 4F | B6 | 55 | 5D |  | DEBE | D96E | D57A | D33B | CA95 | C318 | B64F | 5D55 |  | 60686353.5254 | 59990983.3568 | 59473546.1431 | 59179547.7263 | 58047525.9959 | 57067360.8391 | 55393870.7201 | 43747442.999
00001b00h: F9 7D 4B BC E8 9D 32 75 C4 D6 BD E1 FE DC 4D DE ; ù}K¼è2uÄÖ½áþÜMÞ | 0x1B00 | F9 | 7D | 4B | BC | E8 | 9D | 32 | 75 | C4 | D6 | BD | E1 | FE | DC | 4D | DE |  | 7DF9 | BC4B | 9DE8 | 7532 | D6C4 | E1BD | DCFE | DE4D |  | 48019879.1232 | 56177184.763 | 52199769.6588 | 46870984.4402 | 59642275.6693 | 61078521.8485 | 60457290.4111 | 60628576.4453
00001b10h: FA EF E9 F1 69 F0 A0 FA 94 F3 21 D1 4B F8 0F F4 ; úïéñið ú”ó!ÑKø.ô | 0x1B10 | FA | EF | E9 | F1 | 69 | F0 | A0 | FA | 94 | F3 | 21 | D1 | 4B | F8 | 0F | F4 |  | EFFA | F1E9 | F069 | FAA0 | F394 | D121 | F84B | F40F |  | 62942216.1607 | 63195310.45 | 62998970.6377 | 64336024.3075 | 63413636.2309 | 58904467.4684 | 64030777.2555 | 63476526.327
00001b20h: 12 F3 46 FE 21 FD 70 EE 8E FD 85 F7 57 EA 30 E9 ; .óFþ!ýpîŽý…÷Wê0é | 0x1B20 | 12 | F3 | 46 | FE | 21 | FD | 70 | EE | 8E | FD | 85 | F7 | 57 | EA | 30 | E9 |  | F312 | FE46 | FD21 | EE70 | FD8E | F785 | EA57 | E930 |  | 63347167.0236 | 64813579.9968 | 64663768.6296 | 62740763.3324 | 64719500.5034 | 63929539.5398 | 62204407.9597 | 62053573.9893
00001b30h: DA E7 00 DC 87 DD B6 DD 26 D3 02 C5 80 CB 8C 70 ; Úç.Ü‡Ý¶Ý&Ó.Å€ËŒp | 0x1B30 | DA | E7 | 00 | DC | 87 | DD | B6 | DD | 26 | D3 | 02 | C5 | 80 | CB | 8C | 70 |  | E7DA | DC00 | DD87 | DDB6 | D326 | C502 | CB80 | 708C |  | 61878708.844 | 60327419.8061 | 60527338.7295 | 60551369.9045 | 59168810.3928 | 57317898.6204 | 58167681.8706 | 46262535.5427
00001b40h: 48 35 1C 5D 36 66 94 56 36 84 87 7C F7 9D EC 67 ; H5.]6f”V6„‡¦÷ìg | 0x1B40 | 48 | 35 | 1C | 5D | 36 | 66 | 94 | 56 | 36 | 84 | 87 | 7C | F7 | 9D | EC | 67 |  | 3548 | 5D1C | 6636 | 5694 | 8436 | 7C87 | 9DF7 | 67EC |  | 38505067.7499 | 43718298.8081 | 44909631.5235 | 42863402.542 | 48836427.7697 | 47830697.5332 | 52207439.1827 | 45133581.6219
00001b50h: E0 A7 B6 90 FB 8F DB 99 30 9A 07 AE 56 A4 9A B1 ; à§¶ûÛ™0š.®V¤š± | 0x1B50 | E0 | A7 | B6 | 90 | FB | 8F | DB | 99 | 30 | 9A | 07 | AE | 56 | A4 | 9A | B1 |  | A7E0 | 90B6 | 8FFB | 99DB | 9A30 | AE07 | A456 | B19A |  | 53504611.3281 | 50472592.8724 | 50376979.4742 | 51669549.9052 | 51713010.5408 | 54309911.3396 | 53041372.0835 | 54777752.2986
00001b60h: 52 6A 32 AF FF A1 4E AA A8 8C 0A A5 0F AA EB 9F ; Rj2¯ÿ¡Nª¨Œ.¥.ªëŸ | 0x1B60 | 52 | 6A | 32 | AF | FF | A1 | 4E | AA | A8 | 8C | 0A | A5 | 0F | AA | EB | 9F |  | 6A52 | AF32 | A1FF | AA4E | 8CA8 | A50A | AA0F | 9FEB |  | 45447520.8009 | 54462790.5164 | 52735102.4283 | 53822640.92 | 49941861.8172 | 53133406.3705 | 53790428.9195 | 52463089.98
00001b70h: A6 9D 08 98 AB 94 41 98 A4 8F 80 93 89 77 AF 67 ; ¦.˜«”A˜¤€“‰w¯g | 0x1B70 | A6 | 9D | 08 | 98 | AB | 94 | 41 | 98 | A4 | 8F | 80 | 93 | 89 | 77 | AF | 67 |  | 9DA6 | 9808 | 94AB | 9841 | 8FA4 | 9380 | 7789 | 67AF |  | 52166023.7536 | 51430772.0606 | 50990541.3877 | 51459916.2515 | 50332496.2354 | 50837662.2109 | 47177254.0954 | 45102392.2246
00001b80h: E4 4A 55 87 7F 56 14 9F 86 A2 A4 8A FE AB B4 B1 ; äJU‡V.Ÿ†¢¤Šþ«´± | 0x1B80 | E4 | 4A | 55 | 87 | 7F | 56 | 14 | 9F | 86 | A2 | A4 | 8A | FE | AB | B4 | B1 |  | 4AE4 | 8755 | 567F | 9F14 | A286 | 8AA4 | ABFE | B1B4 |  | 41333588.1711 | 49244957.7438 | 42852665.2085 | 52353160.1372 | 52804128.1436 | 49678030.1944 | 54043523.2088 | 54791046.1401
00001b90h: 23 AE DA B4 43 B1 8C B1 D4 B0 9A BA BF BC 74 BA ; #®Ú´C±Œ±Ô°šº¿¼tº | 0x1B90 | 23 | AE | DA | B4 | 43 | B1 | 8C | B1 | D4 | B0 | 9A | BA | BF | BC | 74 | BA |  | AE23 | B4DA | B143 | B18C | B0D4 | BA9A | BCBF | BA74 |  | 54324227.7842 | 55203155.2253 | 54733269.0599 | 54770594.0763 | 54676514.5829 | 55955791.1725 | 56236495.7479 | 55936361.7119
00001ba0h: 0C B8 66 BD D3 BF 7B B8 02 A9 2E AB 45 A8 35 B2 ; .¸f½Ó¿{¸.©.«E¨5² | 0x1BA0 | 0C | B8 | 66 | BD | D3 | BF | 7B | B8 | 02 | A9 | 2E | AB | 45 | A8 | 35 | B2 |  | B80C | BD66 | BFD3 | B87B | A902 | AB2E | A845 | B235 |  | 55621399.9297 | 56321883.1142 | 56639401.4044 | 55678154.4067 | 53652888.7906 | 53937172.4771 | 53556252.7892 | 54857004.0458
00001bb0h: 80 A3 AD AA A4 9B 7D 95 87 9C 5A 87 49 69 89 5B ; €£­ª¤›}•‡œZ‡Ii‰[ | 0x1BB0 | 80 | A3 | AD | AA | A4 | 9B | 7D | 95 | 87 | 9C | 5A | 87 | 49 | 69 | 89 | 5B |  | A380 | AAAD | 9BA4 | 957D | 9C87 | 875A | 6949 | 5B89 |  | 52931953.5422 | 53871214.5715 | 51903214.734 | 51097914.7225 | 52019280.1959 | 49247514.2518 | 45312025.8784 | 43512244.2655
00001bc0h: 20 55 B8 54 2D 95 6F 90 36 A7 5D AD 87 A3 37 BA ; U¸T-•o6§]­‡£7º | 0x1BC0 | 20 | 55 | B8 | 54 | 2D | 95 | 6F | 90 | 36 | A7 | 5D | AD | 87 | A3 | 37 | BA |  | 5520 | 54B8 | 952D | 906F | A736 | AD5D | A387 | BA37 |  | 42673198.3488 | 42620022.983 | 51057010.5949 | 50436290.4591 | 53417690.0571 | 54222990.0685 | 52935532.6534 | 55905172.3146
00001bd0h: 95 B6 76 C3 EF C1 7F C3 95 C3 8F C2 F1 CA 7C CE ; •¶vÃïÁÃ•ÃÂñÊ¦Î | 0x1BD0 | 95 | B6 | 76 | C3 | EF | C1 | 7F | C3 | 95 | C3 | 8F | C2 | F1 | CA | 7C | CE |  | B695 | C376 | C1EF | C37F | C395 | C28F | CAF1 | CE7C |  | 55429661.8317 | 57115423.189 | 56915504.2655 | 57120024.9033 | 57131273.5384 | 56997312.5206 | 58094565.7426 | 58558316.2889
00001be0h: C0 C6 99 C7 B7 C9 EE CA 8A C2 C5 C7 5D BB AF BF ; ÀÆ™Ç·ÉîÊŠÂÅÇ]»¯¿ | 0x1BE0 | C0 | C6 | 99 | C7 | B7 | C9 | EE | CA | 8A | C2 | C5 | C7 | 5D | BB | AF | BF |  | C6C0 | C799 | C9B7 | CAEE | C28A | C7C5 | BB5D | BFAF |  | 57545939.1316 | 57656891.5776 | 57934017.0419 | 58093031.8378 | 56994756.0127 | 57679388.8478 | 56055494.9834 | 56620994.547
00001bf0h: 00 B0 84 AC 07 B5 8A A6 5D 8F 3A 8D C5 7F 5A 49 ; .°„¬.µŠ¦]:ÅZI | 0x1BF0 | 00 | B0 | 84 | AC | 07 | B5 | 8A | A6 | 5D | 8F | 3A | 8D | C5 | 7F | 5A | 49 |  | B000 | AC84 | B507 | A68A | 8F5D | 8D3A | 7FC5 | 495A |  | 54568118.6448 | 54112037.6225 | 55226163.7971 | 53329746.1828 | 50296193.8222 | 50016511.85 | 48255077.8567 | 41132135.3428
00001c00h: 37 8E D7 90 4E AC BB 6E 0F B8 8D BC E1 C6 98 BF ; 7Ž×N¬»n.¸¼áÆ˜¿ | 0x1C00 | 37 | 8E | D7 | 90 | 4E | AC | BB | 6E | 0F | B8 | 8D | BC | E1 | C6 | 98 | BF |  | 8E37 | 90D7 | AC4E | 6EBB | B80F | BC8D | C6E1 | BF98 |  | 50145871.1534 | 50489465.825 | 54084427.3364 | 46024780.3012 | 55622933.8344 | 56210930.6682 | 57562812.0842 | 56609234.6104
00001c10h: 92 C7 99 CC 93 C6 F5 BC 85 93 CB CC A7 CE C5 D9 ; ’Ç™Ì“Æõ¼…“ËÌ§ÎÅÙ | 0x1C10 | 92 | C7 | 99 | CC | 93 | C6 | F5 | BC | 85 | 93 | CB | CC | A7 | CE | C5 | D9 |  | C792 | CC99 | C693 | BCF5 | 9385 | CCCB | CEA7 | D9C5 |  | 57653312.4665 | 58311357.6187 | 57522930.5599 | 56264106.034 | 50840218.7189 | 58336922.6984 | 58580302.2574 | 60035466.5956
00001c20h: FB D2 4D D2 AC D1 C8 D5 41 D7 6F C5 AA D1 FE CC ; ûÒMÒ¬ÑÈÕA×oÅªÑþÌ | 0x1C20 | FB | D2 | 4D | D2 | AC | D1 | C8 | D5 | 41 | D7 | 6F | C5 | AA | D1 | FE | CC |  | D2FB | D24D | D1AC | D5C8 | D741 | C56F | D1AA | CCFE |  | 59146824.4242 | 59057857.9467 | 58975538.39 | 59513427.6675 | 59706188.3687 | 57373630.4942 | 58974515.7868 | 58362999.0797
00001c30h: A3 CA 25 CC B8 B5 FD B6 FF AE C5 AF 49 95 69 81 ; £Ê%Ì¸µý¶ÿ®Å¯I•i | 0x1C30 | A3 | CA | 25 | CC | B8 | B5 | FD | B6 | FF | AE | C5 | AF | 49 | 95 | 69 | 81 |  | CAA3 | CC25 | B5B8 | B6FD | AEFF | AFC5 | 9549 | 8169 |  | 58054684.2182 | 58252046.6337 | 55316664.1793 | 55482837.1975 | 54436714.135 | 54537951.8508 | 51071327.0396 | 48469824.5264
00001c40h: 3F 99 40 9A DC 9C 78 A9 2C B7 36 BE 53 BC 44 C3 ; ?™@šÜœx©,·6¾S¼DÃ | 0x1C40 | 3F | 99 | 40 | 9A | DC | 9C | 78 | A9 | 2C | B7 | 36 | BE | 53 | BC | 44 | C3 |  | 993F | 9A40 | 9CDC | A978 | B72C | BE36 | BC53 | C344 |  | 51589786.8565 | 51721191.3663 | 52062740.8315 | 53713222.3787 | 55506868.3725 | 56428233.8459 | 56181275.1757 | 57089858.1093
00001c50h: DA C9 5F CB 13 CC 4F CD 97 CA D2 D1 59 DA 7C D7 ; ÚÉ_Ë.ÌOÍ—ÊÒÑYÚ¦× | 0x1C50 | DA | C9 | 5F | CB | 13 | CC | 4F | CD | 97 | CA | D2 | D1 | 59 | DA | 7C | D7 |  | C9DA | CB5F | CC13 | CD4F | CA97 | D1D2 | DA59 | D77C |  | 57951912.5977 | 58150808.918 | 58242843.205 | 58404414.5089 | 58048548.5991 | 58994967.8506 | 60111139.2316 | 59736355.1627
00001c60h: DB D8 76 D6 22 CD 4E AA E0 D3 26 C8 57 CE 11 C1 ; ÛØvÖ"ÍNªàÓ&ÈWÎ.Á | 0x1C60 | DB | D8 | 76 | D6 | 22 | CD | 4E | AA | E0 | D3 | 26 | C8 | 57 | CE | 11 | C1 |  | D8DB | D676 | CD22 | AA4E | D3E0 | C826 | CE57 | C111 |  | 59915822.0224 | 59602394.145 | 58381405.9371 | 53822640.92 | 59263912.4894 | 57728985.1025 | 58539398.1299 | 56801995.3115
00001c70h: 7D BC 67 B7 63 B7 23 B7 A6 AA E9 AB 1C 9E 97 38 ; }¼g·c·#·¦ªé«.ž—8 | 0x1C70 | 7D | BC | 67 | B7 | 63 | B7 | 23 | B7 | A6 | AA | E9 | AB | 1C | 9E | 97 | 38 |  | BC7D | B767 | B763 | B723 | AAA6 | ABE9 | 9E1C | 3897 |  | 56202749.8427 | 55537035.1666 | 55534989.9602 | 55502266.6581 | 53867635.4603 | 54032785.8753 | 52226357.3417 | 38938140.2005
00001c80h: DC 59 9D 9F 7F A2 20 B9 82 BA 26 C1 B7 C4 14 AB ; ÜYŸ¢ ¹‚º&Á·Ä.« | 0x1C80 | DC | 59 | 9D | 9F | 7F | A2 | 20 | B9 | 82 | BA | 26 | C1 | B7 | C4 | 14 | AB |  | 59DC | 9F9D | A27F | B920 | BA82 | C126 | C4B7 | AB14 |  | 43292895.8814 | 52423208.4556 | 52800549.0324 | 55762519.1698 | 55943519.9342 | 56812732.645 | 57279551.0008 | 53923878.6357
00001c90h: A2 AD CF CE 07 CC C0 CD 9A D2 63 DA 50 D8 AD C4 ; ¢­ÏÎ.ÌÀÍšÒcÚPØ­Ä | 0x1C90 | A2 | AD | CF | CE | 07 | CC | C0 | CD | 9A | D2 | 63 | DA | 50 | D8 | AD | C4 |  | ADA2 | CECF | CC07 | CDC0 | D29A | DA63 | D850 | C4AD |  | 54258269.8785 | 58600754.3212 | 58236707.5859 | 58462191.5891 | 59097228.1695 | 60116252.2475 | 59844751.1008 | 57274437.9849
00001ca0h: 99 D5 7C D0 23 E5 83 D4 1A C5 13 CF 31 D5 79 CD ; ™Õ¦Ð#åƒÔ.Å.Ï1ÕyÍ | 0x1CA0 | 99 | D5 | 7C | D0 | 23 | E5 | 83 | D4 | 1A | C5 | 13 | CF | 31 | D5 | 79 | CD |  | D599 | D07C | E523 | D483 | C51A | CF13 | D531 | CD79 |  | 59489396.4926 | 58820102.7053 | 61523354.2358 | 59347254.6493 | 57330169.8587 | 58635522.8296 | 59436221.1267 | 58425889.1759
00001cb0h: 0C CA F4 C4 C1 BE 69 BB 07 B5 A9 B0 BA A7 B7 88 ; .ÊôÄÁ¾i».µ©°º§·ˆ | 0x1CB0 | 0C | CA | F4 | C4 | C1 | BE | 69 | BB | 07 | B5 | A9 | B0 | BA | A7 | B7 | 88 |  | CA0C | C4F4 | BEC1 | BB69 | B507 | B0A9 | A7BA | 88B7 |  | 57977477.6774 | 57310740.3981 | 56499304.7675 | 56061630.6026 | 55226163.7971 | 54654528.6143 | 53485181.8676 | 49425958.5083
00001cc0h: 8C 8A F1 A5 39 B8 F6 9F 78 C0 C1 C3 02 C7 78 CE ; ŒŠñ¥9¸öŸxÀÁÃ.ÇxÎ | 0x1CC0 | 8C | 8A | F1 | A5 | 39 | B8 | F6 | 9F | 78 | C0 | C1 | C3 | 02 | C7 | 78 | CE |  | 8A8C | A5F1 | B839 | 9FF6 | C078 | C3C1 | C702 | CE78 |  | 49665758.9561 | 53251517.0388 | 55644408.5014 | 52468714.2976 | 56723766.1675 | 57153770.8086 | 57579685.0369 | 58556271.0825
00001cd0h: F0 CC A3 DA 62 D9 39 DD 32 DD 40 D8 D9 DF 99 E5 ; ðÌ£ÚbÙ9Ý2Ý@ØÙß™å | 0x1CD0 | F0 | CC | A3 | DA | 62 | D9 | 39 | DD | 32 | DD | 40 | D8 | D9 | DF | 99 | E5 |  | CCF0 | DAA3 | D962 | DD39 | DD32 | D840 | DFD9 | E599 |  | 58355840.8574 | 60148975.5496 | 59984847.7377 | 60487457.2052 | 60483878.094 | 59836570.2753 | 60831051.8767 | 61583687.8239
00001ce0h: C9 DD C8 DC A3 E1 B8 DF C4 D8 63 BA F3 D3 47 DA ; ÉÝÈÜ£á¸ßÄØcºóÓGÚ | 0x1CE0 | C9 | DD | C8 | DC | A3 | E1 | B8 | DF | C4 | D8 | 63 | BA | F3 | D3 | 47 | DA |  | DDC9 | DCC8 | E1A3 | DFB8 | D8C4 | BA63 | D3F3 | DA47 |  | 60561084.6348 | 60429680.125 | 61065228.007 | 60814178.9241 | 59904062.0858 | 55927669.5848 | 59273627.2197 | 60101935.8029
00001cf0h: 4B C3 46 C2 7E B8 ED B9 9A B1 CB BC F8 9E 24 4E ; KÃFÂ~¸í¹š±Ë¼øž$N | 0x1CF0 | 4B | C3 | 46 | C2 | 7E | B8 | ED | B9 | 9A | B1 | CB | BC | F8 | 9E | 24 | 4E |  | C34B | C246 | B87E | B9ED | B19A | BCCB | 9EF8 | 4E24 |  | 57093437.2204 | 56959987.5042 | 55679688.3114 | 55867335.9966 | 54777752.2986 | 56242631.3671 | 52338843.6925 | 41758991.0977
00001d00h: D8 6F 40 AE D5 BF DB B7 62 9F FE CE D7 DB 15 D3 ; Øo@®Õ¿Û·bŸþÎ×Û.Ó | 0x1D00 | D8 | 6F | 40 | AE | D5 | BF | DB | B7 | 62 | 9F | FE | CE | D7 | DB | 15 | D3 |  | 6FD8 | AE40 | BFD5 | B7DB | 9F62 | CEFE | DBD7 | D315 |  | 46170501.2557 | 54339055.5305 | 56640424.0076 | 55596346.1515 | 52393041.6616 | 58624785.4961 | 60306456.4407 | 59160118.2657
00001d10h: EE DA 38 E3 FE D9 32 E6 5B E7 FD E2 72 E0 15 EA ; îÚ8ãþÙ2æ[çýârà.ê | 0x1D10 | EE | DA | 38 | E3 | FE | D9 | 32 | E6 | 5B | E7 | FD | E2 | 72 | E0 | 15 | EA |  | DAEE | E338 | D9FE | E632 | E75B | E2FD | E072 | EA15 |  | 60187323.1691 | 61272305.1528 | 60064610.7864 | 61661916.9679 | 61813773.5415 | 61242138.3587 | 60909281.0207 | 62170662.0545
00001d20h: A4 E2 A5 EA 7E E9 19 E9 CE EB ED DB 59 E5 24 E4 ; ¤â¥ê~é.éÎëíÛYå$ä | 0x1D20 | A4 | E2 | A5 | EA | 7E | E9 | 19 | E9 | CE | EB | ED | DB | 59 | E5 | 24 | E4 |  | E2A4 | EAA5 | E97E | E919 | EBCE | DBED | E559 | E424 |  | 61196632.5168 | 62244289.4841 | 62093455.5137 | 62041814.0526 | 62396146.0577 | 60317705.0758 | 61550964.5219 | 61392972.3291
00001d30h: C4 DD 96 D9 D9 B3 55 CA BD C1 F9 C2 48 AD 94 5A ; ÄÝ–ÙÙ³UÊ½ÁùÂH­”Z | 0x1D30 | C4 | DD | 96 | D9 | D9 | B3 | 55 | CA | BD | C1 | F9 | C2 | 48 | AD | 94 | 5A |  | DDC4 | D996 | B3D9 | CA55 | C1BD | C2F9 | AD48 | 5A94 |  | 60558528.1268 | 60011435.4206 | 55071750.7155 | 58014802.6938 | 56889939.1858 | 57051510.4897 | 54212252.735 | 43386975.3748
00001d40h: FA 70 2C B4 78 A7 18 BF 3B C8 EB CE E1 D2 FD D4 ; úp,´x§.¿;ÈëÎáÒýÔ | 0x1D40 | FA | 70 | 2C | B4 | 78 | A7 | 18 | BF | 3B | C8 | EB | CE | E1 | D2 | FD | D4 |  | 70FA | B42C | A778 | BF18 | C83B | CEEB | D2E1 | D4FD |  | 46318778.7181 | 55114188.7478 | 53451435.9623 | 56543788.0063 | 57739722.436 | 58615070.7659 | 59133530.5827 | 59409633.4438
00001d50h: D5 D9 BC E0 90 DD 15 E1 19 E0 C9 E2 63 F1 BF EF ; ÕÙ¼àÝ.á.àÉâcñ¿ï | 0x1D50 | D5 | D9 | BC | E0 | 90 | DD | 15 | E1 | 19 | E0 | C9 | E2 | 63 | F1 | BF | EF |  | D9D5 | E0BC | DD90 | E115 | E019 | E2C9 | F163 | EFBF |  | 60043647.4211 | 60947117.3387 | 60531940.4439 | 60992623.1806 | 60863775.1788 | 61215550.6758 | 63126796.0363 | 62912049.3666
00001d60h: D8 EC 3D E5 0C E1 A7 E3 97 E3 80 DB FE DE CD D5 ; Øì=å.á§ã—ã€ÛþÞÍÕ | 0x1D60 | D8 | EC | 3D | E5 | 0C | E1 | A7 | E3 | 97 | E3 | 80 | DB | FE | DE | CD | D5 |  | ECD8 | E53D | E10C | E3A7 | E397 | DB80 | DEFE | D5CD |  | 62532152.2818 | 61536648.0772 | 60988021.4662 | 61329059.6298 | 61320878.8043 | 60261973.202 | 60719076.8275 | 59515984.1755
00001d70h: 9B D5 43 CB F4 C6 73 C7 54 BB F3 BC 7E AD 94 68 ; ›ÕCËôÆsÇT»ó¼~­”h | 0x1D70 | 9B | D5 | 43 | CB | F4 | C6 | 73 | C7 | 54 | BB | F3 | BC | 7E | AD | 94 | 68 |  | D59B | CB43 | C6F4 | C773 | BB54 | BCF3 | AD7E | 6894 |  | 59490419.0958 | 58136492.4733 | 57572526.8145 | 57637462.117 | 56050893.2691 | 56263083.4308 | 54239863.0211 | 45219480.2898
00001d80h: DD A7 03 AF 0C B1 18 CA 70 C9 D8 D0 7E D6 63 DC ; Ý§.¯.±.ÊpÉØÐ~ÖcÜ | 0x1D80 | DD | A7 | 03 | AF | 0C | B1 | 18 | CA | 70 | C9 | D8 | D0 | 7E | D6 | 63 | DC |  | A7DD | AF03 | B10C | CA18 | C970 | D0D8 | D67E | DC63 |  | 53503077.4234 | 54438759.3414 | 54705147.4722 | 57983613.2966 | 57897714.6287 | 58867142.452 | 59606484.5577 | 60378038.6639
00001d90h: B9 D4 23 DE 0E DC 1B DD E1 E2 D4 EC DF E7 4D E7 ; ¹Ô#Þ.Ü.ÝáâÔìßçMç | 0x1D90 | B9 | D4 | 23 | DE | 0E | DC | 1B | DD | E1 | E2 | D4 | EC | DF | E7 | 4D | E7 |  | D4B9 | DE23 | DC0E | DD1B | E2E1 | ECD4 | E7DF | E74D |  | 59374864.9354 | 60607101.7783 | 60334578.0284 | 60472118.1573 | 61227821.9141 | 62530107.0755 | 61881265.3519 | 61806615.3191
00001da0h: AB E2 26 E6 92 F6 A5 EA 36 D8 37 DF 98 E2 05 E1 ; «â&æ’ö¥ê6Ø7ß˜â.á | 0x1DA0 | AB | E2 | 26 | E6 | 92 | F6 | A5 | EA | 36 | D8 | 37 | DF | 98 | E2 | 05 | E1 |  | E2AB | E626 | F692 | EAA5 | D836 | DF37 | E298 | E105 |  | 61200211.628 | 61655781.3487 | 63805293.2523 | 62244289.4841 | 59831457.2593 | 60748221.0184 | 61190496.8977 | 60984442.3551
00001db0h: A4 DB 8A D7 13 D3 0F C8 B0 AD 8E C1 3C B8 5C 5B ; ¤ÛŠ×.Ó.È°­ŽÁ<¸\[ | 0x1DB0 | A4 | DB | 8A | D7 | 13 | D3 | 0F | C8 | B0 | AD | 8E | C1 | 3C | B8 | 5C | 5B |  | DBA4 | D78A | D313 | C80F | ADB0 | C18E | B83C | 5B5C |  | 60280380.0594 | 59743513.3851 | 59159095.6625 | 57717225.1658 | 54265428.1009 | 56865908.0108 | 55645942.4062 | 43489235.6938
00001dc0h: CE 26 27 B4 78 C7 90 AE 9D B9 59 D3 C6 BE 24 A1 ; Î&'´xÇ®¹YÓÆ¾$¡ | 0x1DC0 | CE | 26 | 27 | B4 | 78 | C7 | 90 | AE | 9D | B9 | 59 | D3 | C6 | BE | 24 | A1 |  | 26CE | B427 | C778 | AE90 | B99D | D359 | BEC6 | A124 |  | 36610184.0404 | 55111632.2399 | 57640018.625 | 54379959.658 | 55826431.8691 | 59194886.7741 | 56501861.2755 | 52623127.3791
00001dd0h: 2E DB A0 E3 29 E9 A5 EA AC EF 06 E9 73 EC ED F5 ; .Û ã)é¥ê¬ï.ésìíõ | 0x1DD0 | 2E | DB | A0 | E3 | 29 | E9 | A5 | EA | AC | EF | 06 | E9 | 73 | EC | ED | F5 |  | DB2E | E3A0 | E929 | EAA5 | EFAC | E906 | EC73 | F5ED |  | 60220046.4712 | 61325480.5187 | 62049994.8782 | 62244289.4841 | 62902334.6363 | 62032099.3223 | 62480510.8208 | 63720928.4892
00001de0h: E2 EC E1 EB 53 EF 1D F2 36 E8 53 EB 79 E2 CC E7 ; âìáëSï.ò6èSëyâÌç | 0x1DE0 | E2 | EC | E1 | EB | 53 | EF | 1D | F2 | 36 | E8 | 53 | EB | 79 | E2 | CC | E7 |  | ECE2 | EBE1 | EF53 | F21D | E836 | EB53 | E279 | E7CC |  | 62537265.2978 | 62405860.788 | 62856828.7944 | 63221898.1329 | 61925748.5907 | 62333255.9615 | 61174646.5483 | 61871550.6217
00001df0h: 70 D4 83 D2 59 D7 C6 CA 83 C0 74 BA 31 B9 42 95 ; pÔƒÒY×ÆÊƒÀtº1¹B• | 0x1DF0 | 70 | D4 | 83 | D2 | 59 | D7 | C6 | CA | 83 | C0 | 74 | BA | 31 | B9 | 42 | 95 |  | D470 | D283 | D759 | CAC6 | C083 | BA74 | B931 | 9542 |  | 59337539.919 | 59085468.2329 | 59718459.6069 | 58072579.774 | 56729390.4851 | 55936361.7119 | 55771211.2969 | 51067747.9284
00001e00h: 99 7D A4 AD B6 BA 34 C1 52 96 20 D7 A1 E4 32 DF ; ™}¤­¶º4ÁR– ×¡ä2ß | 0x1E00 | 99 | 7D | A4 | AD | B6 | BA | 34 | C1 | 52 | 96 | 20 | D7 | A1 | E4 | 32 | DF |  | 7D99 | ADA4 | BAB6 | C134 | 9652 | D720 | E4A1 | DF32 |  | 47970794.1701 | 54259292.4817 | 55970107.6172 | 56819890.8673 | 51206821.9622 | 59689315.416 | 61456885.0285 | 60745664.5104
00001e10h: 6B E9 0D F0 63 E8 1C EF 2D F6 E0 EF 6F F4 34 FB ; ké.ðcè.ï-öàïoô4û | 0x1E10 | 6B | E9 | 0D | F0 | 63 | E8 | 1C | EF | 2D | F6 | E0 | EF | 6F | F4 | 34 | FB |  | E96B | F00D | E863 | EF1C | F62D | EFE0 | F46F | FB34 |  | 62083740.7834 | 62951930.891 | 61948757.1624 | 62828707.2067 | 63753651.7913 | 62928922.3192 | 63525611.2801 | 64411696.9435
00001e20h: D8 F3 9C F6 9A F7 4D F5 12 FC C5 E7 B1 F1 6C F1 ; Øóœöš÷Mõ.üÅç±ñlñ | 0x1E20 | D8 | F3 | 9C | F6 | 9A | F7 | 4D | F5 | 12 | FC | C5 | E7 | B1 | F1 | 6C | F1 |  | F3D8 | F69C | F79A | F54D | FC12 | E7C5 | F1B1 | F16C |  | 63448404.7393 | 63810406.2683 | 63940276.8733 | 63639120.2341 | 64525205.8975 | 61867971.5105 | 63166677.5607 | 63131397.7507
00001e30h: 12 EC CC E7 C1 D3 EC D6 55 CC 5A CF 51 B8 DF 47 ; .ìÌçÁÓìÖUÌZÏQ¸ßG | 0x1E30 | 12 | EC | CC | E7 | C1 | D3 | EC | D6 | 55 | CC | 5A | CF | 51 | B8 | DF | 47 |  | EC12 | E7CC | D3C1 | D6EC | CC55 | CF5A | B851 | 47DF |  | 62430914.5661 | 61871550.6217 | 59248062.1399 | 59662727.7331 | 58276589.1102 | 58671825.2428 | 55656679.7397 | 40938352.0385
00001e40h: BF AC 80 BA 7E B1 39 9E 61 D1 EB D9 D9 DA 2D DD ; ¿¬€º~±9žaÑëÙÙÚ-Ý | 0x1E40 | BF | AC | 80 | BA | 7E | B1 | 39 | 9E | 61 | D1 | EB | D9 | D9 | DA | 2D | DD |  | ACBF | BA80 | B17E | 9E39 | D161 | D9EB | DAD9 | DD2D |  | 54142204.4166 | 55942497.331 | 54763435.854 | 52241185.088 | 58937190.7704 | 60054896.0562 | 60176585.8357 | 60481321.586
00001e50h: 3A E5 A2 E7 C2 E9 3C EB E4 E7 DB EF 46 FA E6 F7 ; :å¢çÂé<ëäçÛïFúæ÷ | 0x1E50 | 3A | E5 | A2 | E7 | C2 | E9 | 3C | EB | E4 | E7 | DB | EF | 46 | FA | E6 | F7 |  | E53A | E7A2 | E9C2 | EB3C | E7E4 | EFDB | FA46 | F7E6 |  | 61535114.1724 | 61850075.9547 | 62128224.0221 | 62321496.0249 | 61883821.8599 | 62926365.8112 | 64290007.164 | 63979135.7945
00001e60h: E2 F6 7C F3 58 E9 7E EE 9E F1 DB DE 78 EA 26 DF ; âö¦óXé~îžñÛÞxê&ß | 0x1E60 | E2 | F6 | 7C | F3 | 58 | E9 | 7E | EE | 9E | F1 | DB | DE | 78 | EA | 26 | DF |  | F6E2 | F37C | E958 | EE7E | F19E | DEDB | EA78 | DF26 |  | 63846197.3799 | 63401364.9926 | 62074026.0531 | 62747921.5547 | 63156962.8304 | 60701181.2717 | 62221280.9123 | 60739528.8913
00001e70h: 1F DF 31 D5 A5 D1 E3 D1 C8 C3 3A CB AA B8 95 11 ; .ß1Õ¥ÑãÑÈÃ:Ëª¸•. | 0x1E70 | 1F | DF | 31 | D5 | A5 | D1 | E3 | D1 | C8 | C3 | 3A | CB | AA | B8 | 95 | 11 |  | DF1F | D531 | D1A5 | D1E3 | C3C8 | CB3A | B8AA | 1195 |  | 60735949.7801 | 59436221.1267 | 58971959.2789 | 59003659.9777 | 57157349.9197 | 58131890.759 | 55702185.5816 | 33832282.4771
00001e80h: 04 51 E7 B5 00 BC 41 D0 C9 CF 92 D8 CE DB F3 E6 ; .Qçµ.¼AÐÉÏ’ØÎÛóæ | 0x1E80 | 04 | 51 | E7 | B5 | 00 | BC | 41 | D0 | C9 | CF | 92 | D8 | CE | DB | F3 | E6 |  | 5104 | B5E7 | BC00 | D041 | CFC9 | D892 | DBCE | E6F3 |  | 42135309.0713 | 55340695.3542 | 56138837.1434 | 58789935.9112 | 58728579.7198 | 59878497.006 | 60301854.7263 | 61760598.1756
00001e90h: 16 DB 4E E8 05 E4 8C E4 5C F1 2C F5 F9 F0 41 F0 ; .ÛNè.äŒä\ñ,õùðAð | 0x1E90 | 16 | DB | 4E | E8 | 05 | E4 | 8C | E4 | 5C | F1 | 2C | F5 | F9 | F0 | 41 | F0 |  | DB16 | E84E | E405 | E48C | F15C | F52C | F0F9 | F041 |  | 60207775.2329 | 61938019.8289 | 61377121.9797 | 61446147.695 | 63123216.9252 | 63622247.2815 | 63072598.0673 | 62978518.5739
00001ea0h: 3A F0 E4 F5 DF FA C2 F2 46 E0 43 E2 88 EC D1 E5 ; :ðäõßúÂòFàCâˆìÑå | 0x1EA0 | 3A | F0 | E4 | F5 | DF | FA | C2 | F2 | 46 | E0 | 43 | E2 | 88 | EC | D1 | E5 |  | F03A | F5E4 | FADF | F2C2 | E046 | E243 | EC88 | E5D1 |  | 62974939.4627 | 63716326.7749 | 64368236.3079 | 63306262.896 | 60886783.7505 | 61147036.2621 | 62491248.1543 | 61612320.7132
00001eb0h: 56 E4 2C DC 8C DD 78 D1 66 C1 43 C9 E0 C1 E8 93 ; Vä,ÜŒÝxÑfÁCÉàÁè“ | 0x1EB0 | 56 | E4 | 2C | DC | 8C | DD | 78 | D1 | 66 | C1 | 43 | C9 | E0 | C1 | E8 | 93 |  | E456 | DC2C | DD8C | D178 | C166 | C943 | C1E0 | 93E8 |  | 61418537.4089 | 60349917.0762 | 60529895.2375 | 58948950.7071 | 56845455.9471 | 57874706.0569 | 56907834.7416 | 50890837.5767
00001ec0h: F9 A4 E2 B9 DF CB 16 C4 5F D4 6A D8 C4 DA B4 E4 ; ù¤â¹ßË.Ä_ÔjØÄÚ´ä | 0x1EC0 | F9 | A4 | E2 | B9 | DF | CB | 16 | C4 | 5F | D4 | 6A | D8 | C4 | DA | B4 | E4 |  | A4F9 | B9E2 | CBDF | C416 | D45F | D86A | DAC4 | E4B4 |  | 53124714.2434 | 55861711.6791 | 58216255.5221 | 57197231.4441 | 59328847.7919 | 59858044.9422 | 60165848.5022 | 61466599.7588
00001ed0h: F4 E2 79 F0 F1 EF 21 EF 00 F6 A1 EB 3A F5 11 FD ; ôâyðñï!ï.ö¡ë:õ.ý | 0x1ED0 | F4 | E2 | 79 | F0 | F1 | EF | 21 | EF | 00 | F6 | A1 | EB | 3A | F5 | 11 | FD |  | E2F4 | F079 | EFF1 | EF21 | F600 | EBA1 | F53A | FD11 |  | 61237536.6444 | 63007151.4632 | 62937614.4463 | 62831263.7147 | 63730643.2195 | 62373137.4859 | 63629405.5038 | 64655587.8041
00001ee0h: 44 F1 25 F3 1B F7 D5 F9 30 D9 62 F3 08 E9 58 F0 ; Dñ%ó.÷Õù0Ùbó.éXð | 0x1EE0 | 44 | F1 | 25 | F3 | 1B | F7 | D5 | F9 | 30 | D9 | 62 | F3 | 08 | E9 | 58 | F0 |  | F144 | F325 | F71B | F9D5 | D930 | F362 | E908 | F058 |  | 63110945.6869 | 63356881.7539 | 63875341.5708 | 64232230.0838 | 59959282.658 | 63388071.1511 | 62033121.9255 | 62990278.5106
00001ef0h: 6D D8 42 DA C1 DE 69 D0 94 C2 B9 D0 89 BF 7F 5A ; mØBÚÁÞiÐ”Â¹Ð‰¿Z | 0x1EF0 | 6D | D8 | 42 | DA | C1 | DE | 69 | D0 | 94 | C2 | B9 | D0 | 89 | BF | 7F | 5A |  | D86D | DA42 | DEC1 | D069 | C294 | D0B9 | BF89 | 5A7F |  | 59859578.847 | 60099379.2949 | 60687887.4302 | 58810387.975 | 56999869.0286 | 58851292.1025 | 56601565.0864 | 43376238.0414
00001f00h: 90 80 C0 BB BC CE D2 AA 40 DA 84 E1 80 EB 87 E4 ; €À»¼ÎÒª@Ú„á€ë‡ä | 0x1F00 | 90 | 80 | C0 | BB | BC | CE | D2 | AA | 40 | DA | 84 | E1 | 80 | EB | 87 | E4 |  | 8090 | BBC0 | CEBC | AAD2 | DA40 | E184 | EB80 | E487 |  | 48358872.0804 | 56106113.8413 | 58591039.5909 | 53890132.7304 | 60098356.6917 | 61049377.6576 | 62356264.5333 | 61443591.187
00001f10h: 55 ED 03 F2 C2 EB E1 F7 97 FB B8 F1 03 F7 FF FF ; Uí.òÂëá÷—û¸ñ.÷ÿÿ | 0x1F10 | 55 | ED | 03 | F2 | C2 | EB | E1 | F7 | 97 | FB | B8 | F1 | 03 | F7 | FF | FF |  | ED55 | F203 | EBC2 | F7E1 | FB97 | F1B8 | F703 | FFFF |  | 62596064.9812 | 63208604.2914 | 62390010.4385 | 63976579.2865 | 64462315.8013 | 63170256.6719 | 63863070.3325 | 65039064
00001f20h: 9E F4 C9 FB 8F FA C7 FB EE FD 3C EE 1F F9 8F F7 ; žôÉûúÇûîý<î.ù÷ | 0x1F20 | 9E | F4 | C9 | FB | 8F | FA | C7 | FB | EE | FD | 3C | EE | 1F | F9 | 8F | F7 |  | F49E | FBC9 | FA8F | FBC7 | FDEE | EE3C | F91F | F78F |  | 63549642.455 | 64487880.8811 | 64327332.1804 | 64486858.2779 | 64768585.4565 | 62714175.6495 | 64139173.1936 | 63934652.5557
00001f30h: 0C ED B6 EF 3B D8 CD DC FF D1 CA D2 B8 C1 81 AB ; .í¶ï;ØÍÜÿÑÊÒ¸Á« | 0x1F30 | 0C | ED | B6 | EF | 3B | D8 | CD | DC | FF | D1 | CA | D2 | B8 | C1 | 81 | AB |  | ED0C | EFB6 | D83B | DCCD | D1FF | D2CA | C1B8 | AB81 |  | 62558739.9648 | 62907447.6522 | 59834013.7673 | 60432236.6329 | 59017976.4224 | 59121770.6461 | 56887382.6778 | 53979610.5095
00001f40h: FF FF FF FF FF FF FF FF FF FF FF FF FF FF FF FF ; ÿÿÿÿÿÿÿÿÿÿÿÿÿÿÿÿ
00001f50h: FF FF FF FF FF FF FF FF FF FF FF FF FF FF FF FF ; ÿÿÿÿÿÿÿÿÿÿÿÿÿÿÿÿ
00001f60h: FF FF FF FF FF FF FF FF FF FF FF FF FF FF FF FF ; ÿÿÿÿÿÿÿÿÿÿÿÿÿÿÿÿ
00001f70h: FF FF FF FF FF FF FF FF FF FF FF FF FF FF FF FF ; ÿÿÿÿÿÿÿÿÿÿÿÿÿÿÿÿ
00001f80h: FF FF FF FF FF FF FF FF FF FF FF FF FF FF FF FF ; ÿÿÿÿÿÿÿÿÿÿÿÿÿÿÿÿ
00001f90h: FF FF FF FF FF FF FF FF FF FF FF FF FF FF FF FF ; ÿÿÿÿÿÿÿÿÿÿÿÿÿÿÿÿ
00001fa0h: FF FF FF FF FF FF FF FF FF FF FF FF FF FF FF FF ; ÿÿÿÿÿÿÿÿÿÿÿÿÿÿÿÿ
00001fb0h: FF FF FF FF FF FF FF FF FF FF FF FF FF FF FF FF ; ÿÿÿÿÿÿÿÿÿÿÿÿÿÿÿÿ
00001fc0h: FF FF FF FF FF FF FF FF FF FF FF FF FF FF FF FF ; ÿÿÿÿÿÿÿÿÿÿÿÿÿÿÿÿ
00001fd0h: FF FF FF FF FF FF FF FF FF FF FF FF FF FF FF FF ; ÿÿÿÿÿÿÿÿÿÿÿÿÿÿÿÿ
00001fe0h: FF FF FF FF FF FF FF FF FF FF FF FF FF FF FF FF ; ÿÿÿÿÿÿÿÿÿÿÿÿÿÿÿÿ
00001ff0h: FF FF FF FF FF FF FF FF FF FF FF FF FF FF FF FF ; ÿÿÿÿÿÿÿÿÿÿÿÿÿÿÿÿ
00002000h: D1 8F F0 4B B6 1A 78 4C 14 FF FF FF 4F 64 FF 0B ; ÑðK¶.xL.ÿÿÿOdÿ.
00002010h: 0C 0C 15 0C 88 0C 0C 15 0C 88 0C 0C 15 0C 88 FF ; ....ˆ....ˆ....ˆÿ
00002020h: FF FF FF FF 34 0D FF FF FF FF FF FF 80 0B 6C 0C ; ÿÿÿÿ4.ÿÿÿÿÿÿ€.l.
00002030h: FF FF FF FF A1 4F 1B 3D D5 F1 D1 44 4E 82 99 9A ; ÿÿÿÿ¡O.=ÕñÑDN‚™š
00002040h: FF FF C1 7C 4B 0B FF FF FF FF FF FF FF FF FF FF ; ÿÿÁ¦K.ÿÿÿÿÿÿÿÿÿÿ
00002050h: FF FF FF FF FF FF FF FF FF FF FF FF FF FF FF FF ; ÿÿÿÿÿÿÿÿÿÿÿÿÿÿÿÿ
00002060h: 0C 0C 15 0C 88 FF FF FF FF 80 0B 6C 0C FF FF FF ; ....ˆÿÿÿÿ€.l.ÿÿÿ
00002070h: FF FF FF FF 12 00 FF FF FF 43 82 93 9A FF FF FF ; ÿÿÿÿ..ÿÿÿC‚“šÿÿÿ
00002080h: FF FF FF FF FF FF FF FF FF FF FF FF FF FF FF FF ; ÿÿÿÿÿÿÿÿÿÿÿÿÿÿÿÿ
00002090h: FF FF FF FF FF FF FF FF FF FF FF FF FF FF FF FF ; ÿÿÿÿÿÿÿÿÿÿÿÿÿÿÿÿ
000020a0h: FF FF FF FF FF FF FF FF FF FF FF FF FF FF FF FF ; ÿÿÿÿÿÿÿÿÿÿÿÿÿÿÿÿ
000020b0h: FF FF FF FF FF FF FF FF FF FF FF FF FF FF FF FF ; ÿÿÿÿÿÿÿÿÿÿÿÿÿÿÿÿ
000020c0h: FF FF FF FF FF FF FF FF FF FF FF FF FF FF FF FF ; ÿÿÿÿÿÿÿÿÿÿÿÿÿÿÿÿ
000020d0h: FF FF FF FF FF FF FF FF FF FF FF FF FF FF FF FF ; ÿÿÿÿÿÿÿÿÿÿÿÿÿÿÿÿ
000020e0h: FF FF FF FF FF FF FF FF FF FF FF FF FF FF FF FF ; ÿÿÿÿÿÿÿÿÿÿÿÿÿÿÿÿ
000020f0h: FF FF FF FF FF FF FF FF FF FF FF FF FF FF FF FF ; ÿÿÿÿÿÿÿÿÿÿÿÿÿÿÿÿ
00002100h: FF FF FF FF FF FF FF FF FF FF FF FF FF FF FF FF ; ÿÿÿÿÿÿÿÿÿÿÿÿÿÿÿÿ
00002110h: FF FF FF FF FF FF FF FF FF FF FF FF FF FF FF FF ; ÿÿÿÿÿÿÿÿÿÿÿÿÿÿÿÿ
00002120h: FF FF FF FF FF FF FF FF FF FF FF FF FF FF FF FF ; ÿÿÿÿÿÿÿÿÿÿÿÿÿÿÿÿ
00002130h: FF FF FF FF FF FF FF FF FF FF FF FF FF FF FF FF ; ÿÿÿÿÿÿÿÿÿÿÿÿÿÿÿÿ
00002140h: FF FF FF FF FF FF FF FF FF FF FF FF FF FF FF FF ; ÿÿÿÿÿÿÿÿÿÿÿÿÿÿÿÿ
00002150h: FF FF FF FF FF FF FF FF FF FF FF FF FF FF FF FF ; ÿÿÿÿÿÿÿÿÿÿÿÿÿÿÿÿ
00002160h: FF FF FF FF FF FF FF FF FF FF FF FF FF FF FF FF ; ÿÿÿÿÿÿÿÿÿÿÿÿÿÿÿÿ
00002170h: FF FF FF FF FF FF FF FF FF FF FF FF FF FF FF FF ; ÿÿÿÿÿÿÿÿÿÿÿÿÿÿÿÿ
00002180h: FF FF FF FF FF FF FF FF FF FF FF FF FF FF FF FF ; ÿÿÿÿÿÿÿÿÿÿÿÿÿÿÿÿ
00002190h: FF FF FF FF FF FF FF FF FF FF FF FF FF FF FF FF ; ÿÿÿÿÿÿÿÿÿÿÿÿÿÿÿÿ
000021a0h: FF FF FF FF FF FF FF FF FF FF FF FF FF FF FF FF ; ÿÿÿÿÿÿÿÿÿÿÿÿÿÿÿÿ
000021b0h: FF FF FF FF FF FF FF FF FF FF FF FF FF FF FF FF ; ÿÿÿÿÿÿÿÿÿÿÿÿÿÿÿÿ
000021c0h: FF FF FF FF FF FF FF FF FF FF FF FF FF FF FF FF ; ÿÿÿÿÿÿÿÿÿÿÿÿÿÿÿÿ
000021d0h: FF FF FF FF FF FF FF FF FF FF FF FF FF FF FF FF ; ÿÿÿÿÿÿÿÿÿÿÿÿÿÿÿÿ
000021e0h: FF FF FF FF FF FF FF FF FF FF FF FF FF FF FF FF ; ÿÿÿÿÿÿÿÿÿÿÿÿÿÿÿÿ
000021f0h: FF FF FF FF FF FF FF FF FF FF FF FF FF FF FF FF ; ÿÿÿÿÿÿÿÿÿÿÿÿÿÿÿÿ
00002200h: FF FF FF FF FF FF FF FF FF FF FF FF FF FF FF FF ; ÿÿÿÿÿÿÿÿÿÿÿÿÿÿÿÿ
00002210h: FF FF FF FF FF FF FF FF FF FF FF FF FF FF FF FF ; ÿÿÿÿÿÿÿÿÿÿÿÿÿÿÿÿ
00002220h: FF FF FF FF FF FF FF FF FF FF FF FF FF FF FF FF ; ÿÿÿÿÿÿÿÿÿÿÿÿÿÿÿÿ
00002230h: FF FF FF FF FF FF FF FF FF FF FF FF FF FF FF FF ; ÿÿÿÿÿÿÿÿÿÿÿÿÿÿÿÿ
00002240h: FF FF FF FF FF FF FF FF FF FF FF FF FF FF FF FF ; ÿÿÿÿÿÿÿÿÿÿÿÿÿÿÿÿ
00002250h: FF FF FF FF FF FF FF FF FF FF FF FF FF FF FF FF ; ÿÿÿÿÿÿÿÿÿÿÿÿÿÿÿÿ
00002260h: FF FF FF FF FF FF FF FF FF FF FF FF FF FF FF FF ; ÿÿÿÿÿÿÿÿÿÿÿÿÿÿÿÿ
00002270h: FF FF FF FF FF FF FF FF FF FF FF FF FF FF FF FF ; ÿÿÿÿÿÿÿÿÿÿÿÿÿÿÿÿ
00002280h: FF FF FF FF FF FF FF FF FF FF FF FF FF FF FF FF ; ÿÿÿÿÿÿÿÿÿÿÿÿÿÿÿÿ
00002290h: FF FF FF FF FF FF FF FF FF FF FF FF FF FF FF FF ; ÿÿÿÿÿÿÿÿÿÿÿÿÿÿÿÿ
000022a0h: FF FF FF FF FF FF FF FF FF FF FF FF FF FF FF FF ; ÿÿÿÿÿÿÿÿÿÿÿÿÿÿÿÿ
000022b0h: FF FF FF FF FF FF FF FF FF FF FF FF FF FF FF FF ; ÿÿÿÿÿÿÿÿÿÿÿÿÿÿÿÿ
000022c0h: FF FF FF FF FF FF FF FF FF FF FF FF FF FF FF FF ; ÿÿÿÿÿÿÿÿÿÿÿÿÿÿÿÿ
000022d0h: FF FF FF FF FF FF FF FF FF FF FF FF FF FF FF FF ; ÿÿÿÿÿÿÿÿÿÿÿÿÿÿÿÿ
000022e0h: FF FF FF FF FF FF FF FF FF FF FF FF FF FF FF FF ; ÿÿÿÿÿÿÿÿÿÿÿÿÿÿÿÿ
000022f0h: FF FF FF FF FF FF FF FF FF FF FF FF FF FF FF FF ; ÿÿÿÿÿÿÿÿÿÿÿÿÿÿÿÿ
00002300h: FF FF FF FF FF FF FF FF FF FF FF FF FF FF FF FF ; ÿÿÿÿÿÿÿÿÿÿÿÿÿÿÿÿ
00002310h: FF FF FF FF FF FF FF FF FF FF FF FF FF FF FF FF ; ÿÿÿÿÿÿÿÿÿÿÿÿÿÿÿÿ
00002320h: FF FF FF FF FF FF FF FF FF FF FF FF FF FF FF FF ; ÿÿÿÿÿÿÿÿÿÿÿÿÿÿÿÿ
00002330h: FF FF FF FF FF FF FF FF FF FF FF FF FF FF FF FF ; ÿÿÿÿÿÿÿÿÿÿÿÿÿÿÿÿ
00002340h: FF FF FF FF FF FF FF FF FF FF FF FF FF FF FF FF ; ÿÿÿÿÿÿÿÿÿÿÿÿÿÿÿÿ
00002350h: FF FF FF FF FF FF FF FF FF FF FF FF FF FF FF FF ; ÿÿÿÿÿÿÿÿÿÿÿÿÿÿÿÿ
00002360h: FF FF FF FF FF FF FF FF FF FF FF FF FF FF FF FF ; ÿÿÿÿÿÿÿÿÿÿÿÿÿÿÿÿ
00002370h: FF FF FF FF FF FF FF FF FF FF FF FF FF FF FF FF ; ÿÿÿÿÿÿÿÿÿÿÿÿÿÿÿÿ
00002380h: FF FF FF FF FF FF FF FF FF FF FF FF FF FF FF FF ; ÿÿÿÿÿÿÿÿÿÿÿÿÿÿÿÿ
00002390h: FF FF FF FF FF FF FF FF FF FF FF FF FF FF FF FF ; ÿÿÿÿÿÿÿÿÿÿÿÿÿÿÿÿ
000023a0h: FF FF FF FF FF FF FF FF FF FF FF FF FF FF FF FF ; ÿÿÿÿÿÿÿÿÿÿÿÿÿÿÿÿ
000023b0h: FF FF FF FF FF FF FF FF FF FF FF FF FF FF FF FF ; ÿÿÿÿÿÿÿÿÿÿÿÿÿÿÿÿ
000023c0h: FF FF FF FF FF FF FF FF FF FF FF FF FF FF FF FF ; ÿÿÿÿÿÿÿÿÿÿÿÿÿÿÿÿ
000023d0h: FF FF FF FF FF FF FF FF FF FF FF FF FF FF FF FF ; ÿÿÿÿÿÿÿÿÿÿÿÿÿÿÿÿ
000023e0h: FF FF FF FF FF FF FF FF FF FF FF FF FF FF FF FF ; ÿÿÿÿÿÿÿÿÿÿÿÿÿÿÿÿ
000023f0h: FF FF FF FF FF FF FF FF FF FF FF FF FF FF FF FF ; ÿÿÿÿÿÿÿÿÿÿÿÿÿÿÿÿ
00002400h: FF FF FF FF FF FF FF FF FF FF FF FF FF FF FF FF ; ÿÿÿÿÿÿÿÿÿÿÿÿÿÿÿÿ
00002410h: FF FF FF FF FF FF FF FF FF FF FF FF FF FF FF FF ; ÿÿÿÿÿÿÿÿÿÿÿÿÿÿÿÿ
00002420h: FF FF FF FF FF FF FF FF FF FF FF FF FF FF FF FF ; ÿÿÿÿÿÿÿÿÿÿÿÿÿÿÿÿ
00002430h: FF FF FF FF FF FF FF FF FF FF FF FF FF FF FF FF ; ÿÿÿÿÿÿÿÿÿÿÿÿÿÿÿÿ
00002440h: FF FF FF FF FF FF FF FF FF FF FF FF FF FF FF FF ; ÿÿÿÿÿÿÿÿÿÿÿÿÿÿÿÿ
00002450h: FF FF FF FF FF FF FF FF FF FF FF FF FF FF FF FF ; ÿÿÿÿÿÿÿÿÿÿÿÿÿÿÿÿ
00002460h: FF FF FF FF FF FF FF FF FF FF FF FF FF FF FF FF ; ÿÿÿÿÿÿÿÿÿÿÿÿÿÿÿÿ
00002470h: FF FF FF FF FF FF FF FF FF FF FF FF FF FF FF FF ; ÿÿÿÿÿÿÿÿÿÿÿÿÿÿÿÿ
00002480h: FF FF FF FF FF FF FF FF FF FF FF FF FF FF FF FF ; ÿÿÿÿÿÿÿÿÿÿÿÿÿÿÿÿ
00002490h: FF FF FF FF FF FF FF FF FF FF FF FF FF FF FF FF ; ÿÿÿÿÿÿÿÿÿÿÿÿÿÿÿÿ
000024a0h: FF FF FF FF FF FF FF FF FF FF FF FF FF FF FF FF ; ÿÿÿÿÿÿÿÿÿÿÿÿÿÿÿÿ
000024b0h: FF FF FF FF FF FF FF FF FF FF FF FF FF FF FF FF ; ÿÿÿÿÿÿÿÿÿÿÿÿÿÿÿÿ
000024c0h: FF FF FF FF FF FF FF FF FF FF FF FF FF FF FF FF ; ÿÿÿÿÿÿÿÿÿÿÿÿÿÿÿÿ
000024d0h: FF FF FF FF FF FF FF FF FF FF FF FF FF FF FF FF ; ÿÿÿÿÿÿÿÿÿÿÿÿÿÿÿÿ
000024e0h: FF FF FF FF FF FF FF FF FF FF FF FF FF FF FF FF ; ÿÿÿÿÿÿÿÿÿÿÿÿÿÿÿÿ
000024f0h: FF FF FF FF FF FF FF FF FF FF FF FF FF FF FF FF ; ÿÿÿÿÿÿÿÿÿÿÿÿÿÿÿÿ
00002500h: FF FF FF FF FF FF FF FF FF FF FF FF FF FF FF FF ; ÿÿÿÿÿÿÿÿÿÿÿÿÿÿÿÿ
00002510h: FF FF FF FF FF FF FF FF FF FF FF FF FF FF FF FF ; ÿÿÿÿÿÿÿÿÿÿÿÿÿÿÿÿ
00002520h: FF FF FF FF FF FF FF FF FF FF FF FF FF FF FF FF ; ÿÿÿÿÿÿÿÿÿÿÿÿÿÿÿÿ
00002530h: FF FF FF FF FF FF FF FF FF FF FF FF FF FF FF FF ; ÿÿÿÿÿÿÿÿÿÿÿÿÿÿÿÿ
00002540h: FF FF FF FF FF FF FF FF FF FF FF FF FF FF FF FF ; ÿÿÿÿÿÿÿÿÿÿÿÿÿÿÿÿ
00002550h: FF FF FF FF FF FF FF FF FF FF FF FF FF FF FF FF ; ÿÿÿÿÿÿÿÿÿÿÿÿÿÿÿÿ
00002560h: FF FF FF FF FF FF FF FF FF FF FF FF FF FF FF FF ; ÿÿÿÿÿÿÿÿÿÿÿÿÿÿÿÿ
00002570h: FF FF FF FF FF FF FF FF FF FF FF FF FF FF FF FF ; ÿÿÿÿÿÿÿÿÿÿÿÿÿÿÿÿ
00002580h: FF FF FF FF FF FF FF FF FF FF FF FF FF FF FF FF ; ÿÿÿÿÿÿÿÿÿÿÿÿÿÿÿÿ
00002590h: FF FF FF FF FF FF FF FF FF FF FF FF FF FF FF FF ; ÿÿÿÿÿÿÿÿÿÿÿÿÿÿÿÿ
000025a0h: FF FF FF FF FF FF FF FF FF FF FF FF FF FF FF FF ; ÿÿÿÿÿÿÿÿÿÿÿÿÿÿÿÿ
000025b0h: FF FF FF FF FF FF FF FF FF FF FF FF FF FF FF FF ; ÿÿÿÿÿÿÿÿÿÿÿÿÿÿÿÿ
000025c0h: FF FF FF FF FF FF FF FF FF FF FF FF FF FF FF FF ; ÿÿÿÿÿÿÿÿÿÿÿÿÿÿÿÿ
000025d0h: FF FF FF FF FF FF FF FF FF FF FF FF FF FF FF FF ; ÿÿÿÿÿÿÿÿÿÿÿÿÿÿÿÿ
000025e0h: FF FF FF FF FF FF FF FF FF FF FF FF FF FF FF FF ; ÿÿÿÿÿÿÿÿÿÿÿÿÿÿÿÿ
000025f0h: FF FF FF FF FF FF FF FF FF FF FF FF FF FF FF FF ; ÿÿÿÿÿÿÿÿÿÿÿÿÿÿÿÿ
00002600h: FF FF FF FF FF FF FF FF FF FF FF FF FF FF FF FF ; ÿÿÿÿÿÿÿÿÿÿÿÿÿÿÿÿ
00002610h: FF FF FF FF FF FF FF FF FF FF FF FF FF FF FF FF ; ÿÿÿÿÿÿÿÿÿÿÿÿÿÿÿÿ
00002620h: FF FF FF FF FF FF FF FF FF FF FF FF FF FF FF FF ; ÿÿÿÿÿÿÿÿÿÿÿÿÿÿÿÿ
00002630h: FF FF FF FF FF FF FF FF FF FF FF FF FF FF FF FF ; ÿÿÿÿÿÿÿÿÿÿÿÿÿÿÿÿ
00002640h: FF FF FF FF FF FF FF FF FF FF FF FF FF FF FF FF ; ÿÿÿÿÿÿÿÿÿÿÿÿÿÿÿÿ
00002650h: FF FF FF FF FF FF FF FF FF FF FF FF FF FF FF FF ; ÿÿÿÿÿÿÿÿÿÿÿÿÿÿÿÿ
00002660h: FF FF FF FF FF FF FF FF FF FF FF FF FF FF FF FF ; ÿÿÿÿÿÿÿÿÿÿÿÿÿÿÿÿ
00002670h: FF FF FF FF FF FF FF FF FF FF FF FF FF FF FF FF ; ÿÿÿÿÿÿÿÿÿÿÿÿÿÿÿÿ
00002680h: FF FF FF FF FF FF FF FF FF FF FF FF FF FF FF FF ; ÿÿÿÿÿÿÿÿÿÿÿÿÿÿÿÿ
00002690h: FF FF FF FF FF FF FF FF FF FF FF FF FF FF FF FF ; ÿÿÿÿÿÿÿÿÿÿÿÿÿÿÿÿ
000026a0h: FF FF FF FF FF FF FF FF FF FF FF FF FF FF FF FF ; ÿÿÿÿÿÿÿÿÿÿÿÿÿÿÿÿ
000026b0h: FF FF FF FF FF FF FF FF FF FF FF FF FF FF FF FF ; ÿÿÿÿÿÿÿÿÿÿÿÿÿÿÿÿ
000026c0h: FF FF FF FF FF FF FF FF FF FF FF FF FF FF FF FF ; ÿÿÿÿÿÿÿÿÿÿÿÿÿÿÿÿ
000026d0h: FF FF FF FF FF FF FF FF FF FF FF FF FF FF FF FF ; ÿÿÿÿÿÿÿÿÿÿÿÿÿÿÿÿ
000026e0h: FF FF FF FF FF FF FF FF FF FF FF FF FF FF FF FF ; ÿÿÿÿÿÿÿÿÿÿÿÿÿÿÿÿ
000026f0h: FF FF FF FF FF FF FF FF FF FF FF FF FF FF FF FF ; ÿÿÿÿÿÿÿÿÿÿÿÿÿÿÿÿ
00002700h: FF FF FF FF FF FF FF FF FF FF FF FF FF FF FF FF ; ÿÿÿÿÿÿÿÿÿÿÿÿÿÿÿÿ
00002710h: FF FF FF FF FF FF FF FF FF FF FF FF FF FF FF FF ; ÿÿÿÿÿÿÿÿÿÿÿÿÿÿÿÿ
00002720h: FF FF FF FF FF FF FF FF FF FF FF FF FF FF FF FF ; ÿÿÿÿÿÿÿÿÿÿÿÿÿÿÿÿ
00002730h: FF FF FF FF FF FF FF FF FF FF FF FF FF FF FF FF ; ÿÿÿÿÿÿÿÿÿÿÿÿÿÿÿÿ
00002740h: 00 00 00 00 5B 11 00 00 00 00 5B 11 5B 11 5B 11 ; ....[.....[.[.[.
00002750h: B6 22 11 34 5B 11 B6 22 5B 11 00 00 5B 11 6C 45 ; ¶".4[.¶"[...[.lE
00002760h: 11 34 B6 22 00 00 B6 22 B6 22 5B 11 6C 45 11 34 ; .4¶"..¶"¶"[.lE.4
00002770h: B6 22 11 34 11 34 6C 45 11 34 B6 22 00 00 6C 45 ; ¶".4.4lE.4¶"..lE
00002780h: A5 EE A5 EE A5 EE 00 00 5B 11 5B 11 00 00 5B 11 ; ¥î¥î¥î..[.[...[.
00002790h: 5B 11 00 00 B6 22 B6 22 B6 22 B6 22 B6 22 5B 11 ; [...¶"¶"¶"¶"¶"[.
000027a0h: B6 22 00 00 B6 22 B6 22 B6 22 B6 22 B6 22 B6 22 ; ¶"..¶"¶"¶"¶"¶"¶"
000027b0h: 11 34 B6 22 6C 45 11 34 6C 45 11 34 11 34 6C 45 ; .4¶"lE.4lE.4.4lE
000027c0h: 00 00 5B 11 A5 EE 00 00 5B 11 A5 EE B6 22 5B 11 ; ..[.¥î..[.¥î¶"[.
000027d0h: B6 22 B6 22 B6 22 5B 11 B6 22 B6 22 11 34 11 34 ; ¶"¶"¶"[.¶"¶".4.4
000027e0h: B6 22 5B 11 B6 22 11 34 11 34 11 34 B6 22 6C 45 ; ¶"[.¶".4.4.4¶"lE
000027f0h: 6C 45 11 34 11 34 6C 45 11 34 11 34 11 34 B6 22 ; lE.4.4lE.4.4.4¶"
00002800h: A5 EE 00 00 00 00 00 00 5B 11 B6 22 B6 22 B6 22 ; ¥î......[.¶"¶"¶"
00002810h: B6 22 5B 11 B6 22 11 34 B6 22 11 34 B6 22 5B 11 ; ¶"[.¶".4¶".4¶"[.
00002820h: 11 34 B6 22 6C 45 11 34 11 34 11 34 11 34 11 34 ; .4¶"lE.4.4.4.4.4
00002830h: 11 34 11 34 6C 45 11 34 6C 45 11 34 6C 45 6C 45 ; .4.4lE.4lE.4lElE
00002840h: A5 EE 00 00 5B 11 A5 EE 5B 11 5B 11 5B 11 5B 11 ; ¥î..[.¥î[.[.[.[.
00002850h: B6 22 B6 22 B6 22 B6 22 5B 11 5B 11 B6 22 6C 45 ; ¶"¶"¶"¶"[.[.¶"lE
00002860h: B6 22 B6 22 5B 11 B6 22 11 34 11 34 6C 45 6C 45 ; ¶"¶"[.¶".4.4lElE
00002870h: 11 34 11 34 11 34 C8 56 C8 56 11 34 11 34 C8 56 ; .4.4.4ÈVÈV.4.4ÈV
00002880h: A5 EE 4A DD A5 EE 00 00 5B 11 B6 22 00 00 5B 11 ; ¥îJÝ¥î..[.¶"..[.
00002890h: B6 22 5B 11 B6 22 11 34 11 34 11 34 B6 22 B6 22 ; ¶"[.¶".4.4.4¶"¶"
000028a0h: B6 22 00 00 B6 22 11 34 11 34 B6 22 B6 22 11 34 ; ¶"..¶".4.4¶"¶".4
000028b0h: B6 22 11 34 6C 45 11 34 C8 56 6C 45 11 34 6C 45 ; ¶".4lE.4ÈVlE.4lE
000028c0h: A5 EE B6 22 A5 EE 5B 11 5B 11 00 00 B6 22 B6 22 ; ¥î¶"¥î[.[...¶"¶"
000028d0h: 11 34 5B 11 11 34 5B 11 11 34 B6 22 11 34 11 34 ; .4[..4[..4¶".4.4
000028e0h: B6 22 5B 11 B6 22 6C 45 11 34 11 34 B6 22 6C 45 ; ¶"[.¶"lE.4.4¶"lE
000028f0h: C8 56 6C 45 6C 45 6C 45 6C 45 6C 45 11 34 6C 45 ; ÈVlElElElElE.4lE
00002900h: A5 EE 00 00 00 00 5B 11 5B 11 5B 11 5B 11 B6 22 ; ¥î....[.[.[.[.¶"
00002910h: 5B 11 B6 22 11 34 B6 22 B6 22 11 34 11 34 B6 22 ; [.¶".4¶"¶".4.4¶"
00002920h: B6 22 11 34 11 34 11 34 11 34 11 34 11 34 11 34 ; ¶".4.4.4.4.4.4.4
00002930h: 11 34 11 34 11 34 6C 45 6C 45 6C 45 6C 45 6C 45 ; .4.4.4lElElElElE
00002940h: A5 EE 00 00 5B 11 00 00 5B 11 5B 11 5B 11 B6 22 ; ¥î..[...[.[.[.¶"
00002950h: 11 34 11 34 B6 22 11 34 5B 11 5B 11 B6 22 6C 45 ; .4.4¶".4[.[.¶"lE
00002960h: 11 34 B6 22 B6 22 B6 22 11 34 B6 22 6C 45 6C 45 ; .4¶"¶"¶".4¶"lElE
00002970h: 6C 45 11 34 11 34 23 68 6C 45 11 34 11 34 23 68 ; lE.4.4#hlE.4.4#h
00002980h: A5 EE 4A DD 00 00 00 00 B6 22 5B 11 00 00 5B 11 ; ¥îJÝ....¶"[...[.
00002990h: B6 22 00 00 11 34 11 34 B6 22 6C 45 B6 22 B6 22 ; ¶"...4.4¶"lE¶"¶"
000029a0h: 11 34 5B 11 11 34 11 34 11 34 B6 22 11 34 B6 22 ; .4[..4.4.4¶".4¶"
000029b0h: 11 34 11 34 6C 45 11 34 6C 45 6C 45 6C 45 6C 45 ; .4.4lE.4lElElElE
000029c0h: 00 00 B6 22 00 00 5B 11 5B 11 00 00 B6 22 B6 22 ; ..¶"..[.[...¶"¶"
000029d0h: B6 22 B6 22 B6 22 B6 22 11 34 B6 22 11 34 11 34 ; ¶"¶"¶"¶".4¶".4.4
000029e0h: 6C 45 B6 22 B6 22 6C 45 11 34 6C 45 B6 22 6C 45 ; lE¶"¶"lE.4lE¶"lE
000029f0h: C8 56 11 34 6C 45 C8 56 11 34 6C 45 6C 45 6C 45 ; ÈV.4lEÈV.4lElElE
00002a00h: 00 00 5B 11 00 00 5B 11 00 00 5B 11 5B 11 B6 22 ; ..[...[...[.[.¶"
00002a10h: 5B 11 B6 22 B6 22 B6 22 11 34 B6 22 11 34 B6 22 ; [.¶"¶"¶".4¶".4¶"
00002a20h: 11 34 11 34 11 34 11 34 11 34 11 34 11 34 11 34 ; .4.4.4.4.4.4.4.4
00002a30h: 6C 45 11 34 6C 45 6C 45 11 34 C8 56 6C 45 C8 56 ; lE.4lElE.4ÈVlEÈV
00002a40h: A5 EE 00 00 5B 11 A5 EE 00 00 5B 11 B6 22 5B 11 ; ¥î..[.¥î..[.¶"[.
00002a50h: 5B 11 11 34 B6 22 B6 22 5B 11 5B 11 5B 11 6C 45 ; [..4¶"¶"[.[.[.lE
00002a60h: 6C 45 B6 22 B6 22 B6 22 B6 22 B6 22 11 34 6C 45 ; lE¶"¶"¶"¶"¶".4lE
00002a70h: 6C 45 11 34 11 34 C8 56 6C 45 B6 22 B6 22 6C 45 ; lE.4.4ÈVlE¶"¶"lE
00002a80h: A5 EE 4A DD A5 EE A5 EE 5B 11 5B 11 00 00 5B 11 ; ¥îJÝ¥î¥î[.[...[.
00002a90h: 5B 11 00 00 11 34 11 34 B6 22 11 34 B6 22 B6 22 ; [....4.4¶".4¶"¶"
00002aa0h: B6 22 00 00 11 34 11 34 11 34 B6 22 B6 22 B6 22 ; ¶"...4.4.4¶"¶"¶"
00002ab0h: 11 34 11 34 6C 45 11 34 6C 45 6C 45 11 34 11 34 ; .4.4lE.4lElE.4.4
00002ac0h: A5 EE B6 22 A5 EE 5B 11 5B 11 00 00 5B 11 5B 11 ; ¥î¶"¥î[.[...[.[.
00002ad0h: B6 22 B6 22 B6 22 5B 11 5B 11 B6 22 11 34 11 34 ; ¶"¶"¶"[.[.¶".4.4
00002ae0h: B6 22 5B 11 B6 22 11 34 11 34 11 34 5B 11 11 34 ; ¶"[.¶".4.4.4[..4
00002af0h: C8 56 11 34 11 34 C8 56 11 34 6C 45 11 34 B6 22 ; ÈV.4.4ÈV.4lE.4¶"
00002b00h: 00 00 00 00 00 00 00 00 5B 11 5B 11 5B 11 5B 11 ; ........[.[.[.[.
00002b10h: B6 22 B6 22 11 34 B6 22 B6 22 5B 11 B6 22 B6 22 ; ¶"¶".4¶"¶"[.¶"¶"
00002b20h: B6 22 11 34 11 34 B6 22 11 34 11 34 11 34 11 34 ; ¶".4.4¶".4.4.4.4
00002b30h: 6C 45 11 34 6C 45 6C 45 11 34 6C 45 6C 45 11 34 ; lE.4lElE.4lElE.4
00002b40h: 94 BA 4A DD A5 EE A5 EE 00 00 5B 11 00 00 A5 EE ; ”ºJÝ¥î¥î..[...¥î
00002b50h: 00 00 00 00 4A DD 00 00 5B 11 A5 EE 5B 11 5B 11 ; ....JÝ..[.¥î[.[.
00002b60h: B6 22 A5 EE 00 00 4A DD 00 00 5B 11 5B 11 5B 11 ; ¶"¥î..JÝ..[.[.[.
00002b70h: 5B 11 B6 22 5B 11 B6 22 00 00 A5 EE 5B 11 5B 11 ; [.¶"[.¶"..¥î[.[.
00002b80h: EF CB 4A DD A5 EE A5 EE A5 EE 4A DD 5B 11 A5 EE ; ïËJÝ¥î¥î¥îJÝ[.¥î
00002b90h: 5B 11 A5 EE A5 EE A5 EE 5B 11 A5 EE A5 EE 5B 11 ; [.¥î¥î¥î[.¥î¥î[.
00002ba0h: 00 00 5B 11 5B 11 00 00 00 00 5B 11 A5 EE 5B 11 ; ..[.[.....[.¥î[.
00002bb0h: 5B 11 00 00 00 00 5B 11 00 00 00 00 00 00 5B 11 ; [.....[.......[.
00002bc0h: A5 EE A5 EE 00 00 5B 11 00 00 00 00 00 00 B6 22 ; ¥î¥î..[.......¶"
00002bd0h: 00 00 B6 22 5B 11 5B 11 B6 22 5B 11 B6 22 B6 22 ; ..¶"[.[.¶"[.¶"¶"
00002be0h: 5B 11 B6 22 11 34 5B 11 5B 11 B6 22 5B 11 5B 11 ; [.¶".4[.[.¶"[.[.
00002bf0h: 00 00 00 00 B6 22 B6 22 5B 11 5B 11 5B 11 B6 22 ; ....¶"¶"[.[.[.¶"
00002c00h: 4A DD A5 EE A5 EE A5 EE 00 00 00 00 00 00 5B 11 ; JÝ¥î¥î¥î......[.
00002c10h: 5B 11 00 00 00 00 5B 11 5B 11 5B 11 5B 11 B6 22 ; [.....[.[.[.[.¶"
00002c20h: B6 22 5B 11 B6 22 B6 22 B6 22 5B 11 B6 22 B6 22 ; ¶"[.¶"¶"¶"[.¶"¶"
00002c30h: B6 22 B6 22 B6 22 5B 11 B6 22 B6 22 B6 22 5B 11 ; ¶"¶"¶"[.¶"¶"¶"[.
00002c40h: EF CB A5 EE 00 00 00 00 00 00 5B 11 00 00 5B 11 ; ïË¥î......[...[.
00002c50h: 00 00 5B 11 A5 EE 00 00 5B 11 00 00 5B 11 11 34 ; ..[.¥î..[...[..4
00002c60h: B6 22 5B 11 5B 11 A5 EE 5B 11 B6 22 B6 22 5B 11 ; ¶"[.[.¥î[.¶"¶"[.
00002c70h: B6 22 B6 22 11 34 11 34 5B 11 5B 11 B6 22 00 00 ; ¶"¶".4.4[.[.¶"..
00002c80h: 4A DD 4A DD 4A DD 00 00 00 00 00 00 5B 11 A5 EE ; JÝJÝJÝ......[.¥î
00002c90h: 5B 11 A5 EE 00 00 00 00 5B 11 00 00 00 00 00 00 ; [.¥î....[.......
00002ca0h: 5B 11 5B 11 B6 22 00 00 5B 11 B6 22 00 00 5B 11 ; [.[.¶"..[.¶"..[.
00002cb0h: B6 22 5B 11 5B 11 B6 22 5B 11 5B 11 5B 11 B6 22 ; ¶"[.[.¶"[.[.[.¶"
00002cc0h: 00 00 A5 EE A5 EE 00 00 00 00 A5 EE 00 00 5B 11 ; ..¥î¥î....¥î..[.
00002cd0h: 00 00 B6 22 5B 11 B6 22 11 34 5B 11 B6 22 11 34 ; ..¶"[.¶".4[.¶".4
00002ce0h: 5B 11 B6 22 11 34 B6 22 5B 11 B6 22 B6 22 B6 22 ; [.¶".4¶"[.¶"¶"¶"
00002cf0h: 00 00 5B 11 11 34 B6 22 B6 22 11 34 B6 22 5B 11 ; ..[..4¶"¶".4¶"[.
00002d00h: A5 EE A5 EE A5 EE A5 EE 00 00 00 00 00 00 5B 11 ; ¥î¥î¥î¥î......[.
00002d10h: 5B 11 B6 22 5B 11 B6 22 B6 22 B6 22 B6 22 5B 11 ; [.¶"[.¶"¶"¶"¶"[.
00002d20h: 5B 11 B6 22 B6 22 B6 22 B6 22 B6 22 B6 22 B6 22 ; [.¶"¶"¶"¶"¶"¶"¶"
00002d30h: 11 34 B6 22 B6 22 B6 22 B6 22 11 34 B6 22 B6 22 ; .4¶"¶"¶"¶".4¶"¶"
00002d40h: 4A DD A5 EE 00 00 5B 11 00 00 5B 11 00 00 5B 11 ; JÝ¥î..[...[...[.
00002d50h: 00 00 00 00 A5 EE 00 00 B6 22 00 00 11 34 6C 45 ; ....¥î..¶"...4lE
00002d60h: B6 22 5B 11 B6 22 A5 EE 5B 11 B6 22 B6 22 B6 22 ; ¶"[.¶"¥î[.¶"¶"¶"
00002d70h: 11 34 11 34 11 34 11 34 B6 22 5B 11 11 34 B6 22 ; .4.4.4.4¶"[..4¶"
00002d80h: A5 EE A5 EE A5 EE A5 EE A5 EE A5 EE B6 22 A5 EE ; ¥î¥î¥î¥î¥î¥î¶"¥î
00002d90h: B6 22 A5 EE 00 00 00 00 5B 11 00 00 00 00 5B 11 ; ¶"¥î....[.....[.
00002da0h: 5B 11 5B 11 B6 22 5B 11 B6 22 B6 22 00 00 B6 22 ; [.[.¶"[.¶"¶"..¶"
00002db0h: 11 34 B6 22 B6 22 B6 22 5B 11 B6 22 B6 22 B6 22 ; .4¶"¶"¶"[.¶"¶"¶"
00002dc0h: 00 00 A5 EE 00 00 00 00 00 00 5B 11 5B 11 11 34 ; ..¥î......[.[..4
00002dd0h: 5B 11 B6 22 B6 22 B6 22 6C 45 B6 22 B6 22 B6 22 ; [.¶"¶"¶"lE¶"¶"¶"
00002de0h: 5B 11 B6 22 11 34 11 34 B6 22 11 34 B6 22 11 34 ; [.¶".4.4¶".4¶".4
00002df0h: 5B 11 B6 22 11 34 B6 22 11 34 B6 22 B6 22 11 34 ; [.¶".4¶".4¶"¶".4
00002e00h: A5 EE 00 00 00 00 00 00 5B 11 5B 11 5B 11 5B 11 ; ¥î......[.[.[.[.
00002e10h: 5B 11 5B 11 5B 11 5B 11 B6 22 B6 22 B6 22 B6 22 ; [.[.[.[.¶"¶"¶"¶"
00002e20h: B6 22 B6 22 11 34 11 34 11 34 B6 22 11 34 B6 22 ; ¶"¶".4.4.4¶".4¶"
00002e30h: 6C 45 11 34 11 34 11 34 11 34 6C 45 11 34 5B 11 ; lE.4.4.4.4lE.4[.
00002e40h: EF CB 00 00 00 00 00 00 00 00 5B 11 00 00 00 00 ; ïË........[.....
00002e50h: 00 00 5B 11 00 00 5B 11 5B 11 00 00 B6 22 11 34 ; ..[...[.[...¶".4
00002e60h: B6 22 5B 11 5B 11 00 00 B6 22 B6 22 11 34 B6 22 ; ¶"[.[...¶"¶".4¶"
00002e70h: B6 22 11 34 11 34 11 34 B6 22 B6 22 11 34 B6 22 ; ¶".4.4.4¶"¶".4¶"
00002e80h: A5 EE A5 EE A5 EE 00 00 00 00 A5 EE 5B 11 00 00 ; ¥î¥î¥î....¥î[...
00002e90h: 5B 11 5B 11 00 00 00 00 B6 22 00 00 00 00 5B 11 ; [.[.....¶"....[.
00002ea0h: B6 22 B6 22 B6 22 00 00 B6 22 B6 22 00 00 5B 11 ; ¶"¶"¶"..¶"¶"..[.
00002eb0h: 11 34 5B 11 B6 22 11 34 B6 22 B6 22 11 34 11 34 ; .4[.¶".4¶"¶".4.4
00002ec0h: 5B 11 00 00 00 00 5B 11 00 00 5B 11 5B 11 B6 22 ; [.....[...[.[.¶"
00002ed0h: 5B 11 B6 22 B6 22 5B 11 6C 45 5B 11 B6 22 11 34 ; [.¶"¶"[.lE[.¶".4
00002ee0h: 5B 11 B6 22 11 34 11 34 B6 22 11 34 11 34 11 34 ; [.¶".4.4¶".4.4.4
00002ef0h: 5B 11 B6 22 6C 45 11 34 11 34 11 34 11 34 11 34 ; [.¶"lE.4.4.4.4.4
00002f00h: A5 EE A5 EE 00 00 00 00 5B 11 00 00 5B 11 5B 11 ; ¥î¥î....[...[.[.
00002f10h: 5B 11 5B 11 5B 11 B6 22 B6 22 5B 11 B6 22 B6 22 ; [.[.[.¶"¶"[.¶"¶"
00002f20h: 5B 11 B6 22 B6 22 11 34 B6 22 B6 22 11 34 B6 22 ; [.¶"¶".4¶"¶".4¶"
00002f30h: B6 22 11 34 11 34 11 34 B6 22 11 34 6C 45 11 34 ; ¶".4.4.4¶".4lE.4
00002f40h: EE FF ED FF D5 FF F1 FF EA FF DC FF DD FF E3 FF ; îÿíÿÕÿñÿêÿÜÿÝÿãÿ
00002f50h: CF FF C0 FF EA FF D4 FF E4 FF F2 FF EB FF B0 FF ; ÏÿÀÿêÿÔÿäÿòÿëÿ°ÿ
00002f60h: C1 FF D9 FF F2 FF D8 FF D3 FF E7 FF B7 FF C2 FF ; ÁÿÙÿòÿØÿÓÿçÿ·ÿÂÿ
00002f70h: D3 FF C6 FF C3 FF A9 FF C2 FF D2 FF EF FF AC FF ; ÓÿÆÿÃÿ©ÿÂÿÒÿïÿ¬ÿ
00002f80h: F5 FF 02 00 01 00 EE FF D9 FF D5 FF F1 FF DA FF ; õÿ....îÿÙÿÕÿñÿÚÿ
00002f90h: DB FF FB FF CE FF CB FF CD FF C3 FF CE FF E6 FF ; ÛÿûÿÎÿËÿÍÿÃÿÎÿæÿ
00002fa0h: D5 FF F9 FF D2 FF CB FF D1 FF D4 FF D3 FF D5 FF ; ÕÿùÿÒÿËÿÑÿÔÿÓÿÕÿ
00002fb0h: C5 FF DE FF B6 FF CA FF BE FF CA FF CA FF BA FF ; ÅÿÞÿ¶ÿÊÿ¾ÿÊÿÊÿºÿ
00002fc0h: E9 FF D0 FF FB FF E6 FF D9 FF FC FF C8 FF DA FF ; éÿÐÿûÿæÿÙÿüÿÈÿÚÿ
00002fd0h: C7 FF CE FF CA FF DE FF CE FF D0 FF BC FF BB FF ; ÇÿÎÿÊÿÞÿÎÿÐÿ¼ÿ»ÿ
00002fe0h: D0 FF E2 FF D4 FF BB FF C3 FF C5 FF DA FF B5 FF ; ÐÿâÿÔÿ»ÿÃÿÅÿÚÿµÿ
00002ff0h: B0 FF CA FF C1 FF B9 FF C6 FF D4 FF D1 FF D6 FF ; °ÿÊÿÁÿ¹ÿÆÿÔÿÑÿÖÿ
00003000h: F0 FF E2 FF E3 FF E4 FF D8 FF CA FF CC FF CC FF ; ðÿâÿãÿäÿØÿÊÿÌÿÌÿ
00003010h: CC FF DA FF CD FF C1 FF CE FF C2 FF CF FF DD FF ; ÌÿÚÿÍÿÁÿÎÿÂÿÏÿÝÿ
00003020h: C3 FF CF FF B6 FF C4 FF C4 FF C5 FF C4 FF C6 FF ; ÃÿÏÿ¶ÿÄÿÄÿÅÿÄÿÆÿ
00003030h: C5 FF C7 FF BA FF C7 FF BC FF C8 FF BD FF B8 FF ; ÅÿÇÿºÿÇÿ¼ÿÈÿ½ÿ¸ÿ
00003040h: F4 FF EB FF CE FF F8 FF D9 FF DB FF D9 FF E0 FF ; ôÿëÿÎÿøÿÙÿÛÿÙÿàÿ
00003050h: CC FF C8 FF D6 FF CD FF E2 FF E4 FF D4 FF AB FF ; ÌÿÈÿÖÿÍÿâÿäÿÔÿ«ÿ
00003060h: C9 FF D1 FF E3 FF D6 FF C8 FF CF FF B3 FF B2 FF ; ÉÿÑÿãÿÖÿÈÿÏÿ³ÿ²ÿ
00003070h: C9 FF C5 FF C7 FF A1 FF AC FF CC FF D0 FF A4 FF ; ÉÿÅÿÇÿ¡ÿ¬ÿÌÿÐÿ¤ÿ
00003080h: F3 FF 13 00 FC FF EA FF D5 FF C5 FF F1 FF D9 FF ; óÿ..üÿêÿÕÿÅÿñÿÙÿ
00003090h: CA FF E8 FF CC FF BD FF BF FF B5 FF CE FF D8 FF ; ÊÿèÿÌÿ½ÿ¿ÿµÿÎÿØÿ
000030a0h: D5 FF F9 FF D1 FF C0 FF C3 FF D5 FF D4 FF CA FF ; ÕÿùÿÑÿÀÿÃÿÕÿÔÿÊÿ
000030b0h: D3 FF CE FF B3 FF CB FF AF FF BA FF CD FF BF FF ; ÓÿÎÿ³ÿËÿ¯ÿºÿÍÿ¿ÿ
000030c0h: F3 FF BF FF F6 FF D8 FF D8 FF EF FF C6 FF CD FF ; óÿ¿ÿöÿØÿØÿïÿÆÿÍÿ
000030d0h: BB FF DD FF BE FF DE FF C2 FF D1 FF BD FF BC FF ; »ÿÝÿ¾ÿÞÿÂÿÑÿ½ÿ¼ÿ
000030e0h: D1 FF E3 FF D5 FF AE FF C3 FF C7 FF DB FF B6 FF ; ÑÿãÿÕÿ®ÿÃÿÇÿÛÿ¶ÿ
000030f0h: A4 FF BB FF B6 FF B5 FF BD FF C1 FF D1 FF C3 FF ; ¤ÿ»ÿ¶ÿµÿ½ÿÁÿÑÿÃÿ
00003100h: F2 FF E5 FF E2 FF D7 FF DF FF D7 FF D9 FF CC FF ; òÿåÿâÿ×ÿßÿ×ÿÙÿÌÿ
00003110h: DA FF CD FF C1 FF CE FF CF FF C2 FF C3 FF D0 FF ; ÚÿÍÿÁÿÎÿÏÿÂÿÃÿÐÿ
00003120h: D0 FF C3 FF C4 FF C5 FF C5 FF C5 FF C5 FF C6 FF ; ÐÿÃÿÄÿÅÿÅÿÅÿÅÿÆÿ
00003130h: C7 FF C7 FF C8 FF BB FF BB FF BD FF BD FF BF FF ; ÇÿÇÿÈÿ»ÿ»ÿ½ÿ½ÿ¿ÿ
00003140h: F9 FF E8 FF CE FF EC FF D9 FF DB FF D9 FF D2 FF ; ùÿèÿÎÿìÿÙÿÛÿÙÿÒÿ
00003150h: C0 FF BC FF D7 FF C1 FF E2 FF E5 FF D4 FF AC FF ; Àÿ¼ÿ×ÿÁÿâÿåÿÔÿ¬ÿ
00003160h: BD FF D2 FF D7 FF D7 FF C9 FF DC FF B4 FF B3 FF ; ½ÿÒÿ×ÿ×ÿÉÿÜÿ´ÿ³ÿ
00003170h: BD FF C5 FF C8 FF 95 FF BA FF CE FF CF FF 9E FF ; ½ÿÅÿÈÿ•ÿºÿÎÿÏÿžÿ
00003180h: F0 FF 0D 00 F1 FF EA FF C5 FF D8 FF F1 FF D9 FF ; ðÿ..ñÿêÿÅÿØÿñÿÙÿ
00003190h: CA FF F5 FF C0 FF BD FF CC FF A8 FF CE FF D8 FF ; ÊÿõÿÀÿ½ÿÌÿ¨ÿÎÿØÿ
000031a0h: C9 FF ED FF C5 FF C0 FF C4 FF D6 FF C8 FF D7 FF ; ÉÿíÿÅÿÀÿÄÿÖÿÈÿ×ÿ
000031b0h: C7 FF CF FF B3 FF CC FF B9 FF BB FF C1 FF C6 FF ; ÇÿÏÿ³ÿÌÿ¹ÿ»ÿÁÿÆÿ
000031c0h: E2 FF BD FF EA FF D8 FF D8 FF EF FF C6 FF CD FF ; âÿ½ÿêÿØÿØÿïÿÆÿÍÿ
000031d0h: C7 FF CF FF CA FF D1 FF C2 FF D1 FF BD FF BC FF ; ÇÿÏÿÊÿÑÿÂÿÑÿ½ÿ¼ÿ
000031e0h: B7 FF D6 FF D5 FF AF FF C4 FF B9 FF DC FF B7 FF ; ·ÿÖÿÕÿ¯ÿÄÿ¹ÿÜÿ·ÿ
000031f0h: A5 FF C9 FF B7 FF A9 FF CB FF C2 FF C4 FF C3 FF ; ¥ÿÉÿ·ÿ©ÿËÿÂÿÄÿÃÿ
00003200h: F0 FF D5 FF E4 FF D7 FF E4 FF D7 FF D9 FF CC FF ; ðÿÕÿäÿ×ÿäÿ×ÿÙÿÌÿ
00003210h: DA FF CD FF CE FF CE FF C2 FF CF FF C3 FF D1 FF ; ÚÿÍÿÎÿÎÿÂÿÏÿÃÿÑÿ
00003220h: C4 FF C2 FF C4 FF C5 FF C5 FF C5 FF C6 FF C7 FF ; ÄÿÂÿÄÿÅÿÅÿÅÿÆÿÇÿ
00003230h: BA FF C8 FF BB FF BB FF C9 FF B1 FF BD FF B3 FF ; ºÿÈÿ»ÿ»ÿÉÿ±ÿ½ÿ³ÿ
00003240h: F5 FF E7 FF CF FF F8 FF E6 FF DB FF CC FF E0 FF ; õÿçÿÏÿøÿæÿÛÿÌÿàÿ
00003250h: DA FF BC FF D8 FF CE FF E2 FF E5 FF E2 FF AC FF ; Úÿ¼ÿØÿÎÿâÿåÿâÿ¬ÿ
00003260h: B0 FF D2 FF D7 FF D7 FF D6 FF DC FF C1 FF B3 FF ; °ÿÒÿ×ÿ×ÿÖÿÜÿÁÿ³ÿ
00003270h: BD FF C6 FF C8 FF A2 FF BA FF DA FF DE FF B0 FF ; ½ÿÆÿÈÿ¢ÿºÿÚÿÞÿ°ÿ
00003280h: F1 FF 0C 00 FE FF F7 FF D3 FF D2 FF F1 FF D9 FF ; ñÿ..þÿ÷ÿÓÿÒÿñÿÙÿ
00003290h: D7 FF F5 FF C0 FF BD FF CC FF B5 FF CE FF D8 FF ; ×ÿõÿÀÿ½ÿÌÿµÿÎÿØÿ
000032a0h: D5 FF FA FF C5 FF C0 FF C4 FF D6 FF D5 FF D7 FF ; ÕÿúÿÅÿÀÿÄÿÖÿÕÿ×ÿ
000032b0h: C7 FF CF FF B4 FF CC FF B9 FF BB FF CE FF CC FF ; ÇÿÏÿ´ÿÌÿ¹ÿ»ÿÎÿÌÿ
000032c0h: F0 FF BD FF FD FF D8 FF D8 FF EF FF D4 FF DA FF ; ðÿ½ÿýÿØÿØÿïÿÔÿÚÿ
000032d0h: C7 FF CF FF CA FF DE FF DC FF D1 FF BD FF BC FF ; ÇÿÏÿÊÿÞÿÜÿÑÿ½ÿ¼ÿ
000032e0h: D1 FF E3 FF D5 FF BC FF C4 FF C6 FF E9 FF C3 FF ; ÑÿãÿÕÿ¼ÿÄÿÆÿéÿÃÿ
000032f0h: A5 FF C9 FF C4 FF A9 FF CA FF C2 FF D1 FF D6 FF ; ¥ÿÉÿÄÿ©ÿÊÿÂÿÑÿÖÿ
00003300h: E6 FF E2 FF E3 FF EC FF D7 FF D7 FF D9 FF DA FF ; æÿâÿãÿìÿ×ÿ×ÿÙÿÚÿ
00003310h: CC FF CD FF C1 FF CD FF CE FF DC FF CF FF D0 FF ; ÌÿÍÿÁÿÍÿÎÿÜÿÏÿÐÿ
00003320h: D0 FF C3 FF C4 FF D2 FF C5 FF C5 FF C6 FF C7 FF ; ÐÿÃÿÄÿÒÿÅÿÅÿÆÿÇÿ
00003330h: BA FF C8 FF BB FF BB FF C9 FF BD FF BD FF C9 FF ; ºÿÈÿ»ÿ»ÿÉÿ½ÿ½ÿÉÿ
00003340h: 1C 00 00 00 E9 FF E9 FF E1 FF CD FF E2 FF EE FF ; ....éÿéÿáÿÍÿâÿîÿ
00003350h: E2 FF E1 FF 03 00 EB FF D7 FF F3 FF D2 FF CB FF ; âÿáÿ..ëÿ×ÿóÿÒÿËÿ
00003360h: D0 FF F4 FF E4 FF 0A 00 E4 FF DE FF DC FF DA FF ; Ðÿôÿäÿ..äÿÞÿÜÿÚÿ
00003370h: D8 FF C4 FF D2 FF C4 FF E6 FF FA FF DA FF E1 FF ; ØÿÄÿÒÿÄÿæÿúÿÚÿáÿ
00003380h: 07 00 F8 FF F1 FF ED FF ED FF 07 00 CE FF F7 FF ; ..øÿñÿíÿíÿ..Îÿ÷ÿ
00003390h: D5 FF F4 FF F8 FF F8 FF D3 FF FB FF FB FF DF FF ; ÕÿôÿøÿøÿÓÿûÿûÿßÿ
000033a0h: E5 FF D8 FF DD FF ED FF E3 FF D5 FF FE FF DD FF ; åÿØÿÝÿíÿãÿÕÿþÿÝÿ
000033b0h: DE FF EB FF E8 FF DD FF F0 FF F0 FF E9 FF E8 FF ; ÞÿëÿèÿÝÿðÿðÿéÿèÿ
000033c0h: E6 FF F0 FF E4 FF D2 FF EB FF E0 FF E2 FF C5 FF ; æÿðÿäÿÒÿëÿàÿâÿÅÿ
000033d0h: E5 FF C1 FF D2 FF D9 FF BD FF D4 FF C6 FF C4 FF ; åÿÁÿÒÿÙÿ½ÿÔÿÆÿÄÿ
000033e0h: E3 FF CF FF BD FF D9 FF DB FF C7 FF DA FF D9 FF ; ãÿÏÿ½ÿÙÿÛÿÇÿÚÿÙÿ
000033f0h: EF FF F4 FF CD FF CD FF DD FF DE FF E2 FF E2 FF ; ïÿôÿÍÿÍÿÝÿÞÿâÿâÿ
00003400h: F7 FF EA FF EA FF EF FF DF FF E0 FF E0 FF D5 FF ; ÷ÿêÿêÿïÿßÿàÿàÿÕÿ
00003410h: D5 FF E2 FF E3 FF D7 FF DB FF D7 FF D8 FF CA FF ; Õÿâÿãÿ×ÿÛÿ×ÿØÿÊÿ
00003420h: CA FF D8 FF CC FF CB FF CB FF DA FF CC FF CC FF ; ÊÿØÿÌÿËÿËÿÚÿÌÿÌÿ
00003430h: CC FF CC FF CE FF DC FF CF FF D0 FF D4 FF E2 FF ; ÌÿÌÿÎÿÜÿÏÿÐÿÔÿâÿ
00003440h: 0E 00 F1 FF DD FF DC FF E2 FF CC FF E5 FF D4 FF ; ..ñÿÝÿÜÿâÿÌÿåÿÔÿ
00003450h: E5 FF D6 FF F9 FF EC FF DA FF EA FF D2 FF B4 FF ; åÿÖÿùÿìÿÚÿêÿÒÿ´ÿ
00003460h: CB FF DF FF DA FF 01 00 DC FF D5 FF D3 FF DE FF ; ËÿßÿÚÿ..ÜÿÕÿÓÿÞÿ
00003470h: CF FF C9 FF BD FF BD FF E0 FF E8 FF D2 FF EC FF ; ÏÿÉÿ½ÿ½ÿàÿèÿÒÿìÿ
00003480h: 00 00 FB FF FC FF E3 FF E3 FF EE FF D1 FF FC FF ; ..ûÿüÿãÿãÿîÿÑÿüÿ
00003490h: DA FF F7 FF EE FF EE FF D6 FF F2 FF F2 FF EF FF ; Úÿ÷ÿîÿîÿÖÿòÿòÿïÿ
000034a0h: DB FF DC FF D3 FF F2 FF DB FF CB FF F4 FF E1 FF ; ÛÿÜÿÓÿòÿÛÿËÿôÿáÿ
000034b0h: D5 FF E3 FF E2 FF D4 FF E9 FF E8 FF E2 FF DB FF ; ÕÿãÿâÿÔÿéÿèÿâÿÛÿ
000034c0h: DB FF ED FF F1 FF E1 FF ED FF EF FF E3 FF D5 FF ; ÛÿíÿñÿáÿíÿïÿãÿÕÿ
000034d0h: E7 FF C3 FF D4 FF CE FF B3 FF D7 FF C9 FF BA FF ; çÿÃÿÔÿÎÿ³ÿ×ÿÉÿºÿ
000034e0h: E6 FF D2 FF C0 FF CF FF DE FF CA FF D0 FF CF FF ; æÿÒÿÀÿÏÿÞÿÊÿÐÿÏÿ
000034f0h: F3 FF EB FF C6 FF D1 FF D3 FF C8 FF D5 FF E6 FF ; óÿëÿÆÿÑÿÓÿÈÿÕÿæÿ
00003500h: EE FF EC FF EC FF EE FF E5 FF E2 FF E2 FF D7 FF ; îÿìÿìÿîÿåÿâÿâÿ×ÿ
00003510h: D7 FF CA FF D9 FF CB FF CC FF CC FF CD FF DA FF ; ×ÿÊÿÙÿËÿÌÿÌÿÍÿÚÿ
00003520h: DA FF CD FF CE FF CE FF CE FF CF FF CF FF CF FF ; ÚÿÍÿÎÿÎÿÎÿÏÿÏÿÏÿ
00003530h: C3 FF D0 FF D1 FF D2 FF D3 FF C7 FF D5 FF DA FF ; ÃÿÐÿÑÿÒÿÓÿÇÿÕÿÚÿ
00003540h: 09 00 F3 FF DF FF D1 FF E4 FF CE FF E6 FF D6 FF ; ..óÿßÿÑÿäÿÎÿæÿÖÿ
00003550h: E7 FF E3 FF FB FF EE FF CE FF EC FF BA FF A9 FF ; çÿãÿûÿîÿÎÿìÿºÿ©ÿ
00003560h: CD FF E1 FF CF FF 02 00 DF FF D7 FF D6 FF D3 FF ; ÍÿáÿÏÿ..ßÿ×ÿÖÿÓÿ
00003570h: C5 FF BF FF C0 FF C0 FF D6 FF EA FF C9 FF D6 FF ; Åÿ¿ÿÀÿÀÿÖÿêÿÉÿÖÿ
00003580h: EF FF EF FF F0 FF F1 FF F1 FF FC FF C5 FF FB FF ; ïÿïÿðÿñÿñÿüÿÅÿûÿ
00003590h: CC FF F9 FF F0 FF F0 FF D8 FF F4 FF F4 FF E4 FF ; ÌÿùÿðÿðÿØÿôÿôÿäÿ
000035a0h: DE FF DE FF D5 FF E7 FF D0 FF CD FF F7 FF D6 FF ; ÞÿÞÿÕÿçÿÐÿÍÿ÷ÿÖÿ
000035b0h: CB FF D8 FF D8 FF D7 FF EB FF DE FF D8 FF DA FF ; ËÿØÿØÿ×ÿëÿÞÿØÿÚÿ
000035c0h: E6 FF EE FF E5 FF E3 FF F0 FF D7 FF D8 FF C2 FF ; æÿîÿåÿãÿðÿ×ÿØÿÂÿ
000035d0h: DC FF C5 FF C8 FF D0 FF A7 FF CB FF CB FF C8 FF ; ÜÿÅÿÈÿÐÿ§ÿËÿËÿÈÿ
000035e0h: E7 FF D4 FF C2 FF C4 FF D3 FF C0 FF D2 FF C5 FF ; çÿÔÿÂÿÄÿÓÿÀÿÒÿÅÿ
000035f0h: E8 FF E0 FF C7 FF D4 FF C9 FF D9 FF DA FF CF FF ; èÿàÿÇÿÔÿÉÿÙÿÚÿÏÿ
00003600h: EE FF E0 FF E2 FF E3 FF D7 FF D7 FF D7 FF D8 FF ; îÿàÿâÿãÿ×ÿ×ÿ×ÿØÿ
00003610h: D8 FF D9 FF DA FF DA FF CD FF CD FF CE FF CE FF ; ØÿÙÿÚÿÚÿÍÿÍÿÎÿÎÿ
00003620h: CE FF CF FF C3 FF C3 FF C3 FF D1 FF C4 FF D1 FF ; ÎÿÏÿÃÿÃÿÃÿÑÿÄÿÑÿ
00003630h: B8 FF C6 FF C7 FF C8 FF C9 FF BC FF CB FF DF FF ; ¸ÿÆÿÇÿÈÿÉÿ¼ÿËÿßÿ
00003640h: 11 00 E8 FF DF FF E0 FF E5 FF CF FF E8 FF E4 FF ; ..èÿßÿàÿåÿÏÿèÿäÿ
00003650h: E8 FF D9 FF F0 FF E3 FF DD FF ED FF C8 FF B8 FF ; èÿÙÿðÿãÿÝÿíÿÈÿ¸ÿ
00003660h: CF FF E3 FF DE FF F8 FF D3 FF D9 FF CB FF D5 FF ; ÏÿãÿÞÿøÿÓÿÙÿËÿÕÿ
00003670h: D3 FF C1 FF C2 FF C2 FF D8 FF DF FF CA FF E8 FF ; ÓÿÁÿÂÿÂÿØÿßÿÊÿèÿ
00003680h: F6 FF F0 FF F1 FF E5 FF E5 FF FD FF D3 FF EF FF ; öÿðÿñÿåÿåÿýÿÓÿïÿ
00003690h: DB FF E1 FF F1 FF F1 FF CB FF F5 FF F5 FF E5 FF ; ÛÿáÿñÿñÿËÿõÿõÿåÿ
000036a0h: D1 FF D1 FF D7 FF F5 FF D1 FF CE FF F8 FF E5 FF ; ÑÿÑÿ×ÿõÿÑÿÎÿøÿåÿ
000036b0h: CC FF E7 FF D9 FF CC FF E1 FF DF FF CD FF CF FF ; ÌÿçÿÙÿÌÿáÿßÿÍÿÏÿ
000036c0h: CF FF E2 FF E6 FF D6 FF EF FF D8 FF D9 FF CA FF ; ÏÿâÿæÿÖÿïÿØÿÙÿÊÿ
000036d0h: DD FF C6 FF C9 FF DE FF A8 FF DA FF CC FF BD FF ; ÝÿÆÿÉÿÞÿ¨ÿÚÿÌÿ½ÿ
000036e0h: E9 FF D5 FF C3 FF C5 FF D6 FF C1 FF C7 FF C6 FF ; éÿÕÿÃÿÅÿÖÿÁÿÇÿÆÿ
000036f0h: EA FF E1 FF BB FF C9 FF CA FF CC FF CE FF D1 FF ; êÿáÿ»ÿÉÿÊÿÌÿÎÿÑÿ
00003700h: F0 FF ED FF E1 FF E3 FF D6 FF E4 FF D8 FF D9 FF ; ðÿíÿáÿãÿÖÿäÿØÿÙÿ
00003710h: D9 FF DA FF DB FF CD FF CE FF DC FF CF FF CF FF ; ÙÿÚÿÛÿÍÿÎÿÜÿÏÿÏÿ
00003720h: DD FF D0 FF D1 FF C4 FF D1 FF D2 FF C5 FF D2 FF ; ÝÿÐÿÑÿÄÿÑÿÒÿÅÿÒÿ
00003730h: D3 FF C6 FF C8 FF C8 FF D6 FF CA FF BE FF CD FF ; ÓÿÆÿÈÿÈÿÖÿÊÿ¾ÿÍÿ
00003740h: 43 37 B2 32 FA 4D 51 5C 98 6A 7A 7D 64 7A 48 78 ; C7²2úMQ\˜jz}dzHx
00003750h: 33 7F A9 61 54 40 82 3F 70 7F F3 77 12 1E 17 4A ; 3©aT@‚?pów...J
00003760h: 5C 77 CA 37 9F 57 AC 80 EC 95 8E 91 C4 67 89 69 ; \wÊ7ŸW¬€ì•Ž‘Äg‰i
00003770h: 7F 90 68 6B AA 90 F0 74 F9 7F C2 70 4D 45 1B 5E ; hkªðtùÂpME.^
00003780h: 81 35 BA 61 AB 5C 90 6B C5 30 F7 71 8F 7F 63 7B ; 5ºa«\kÅ0÷qc{
00003790h: 10 68 FC 72 FF 9A A7 82 1D 9A 10 92 E5 A7 55 9E ; .hürÿš§‚.š.’å§Už
000037a0h: 6F A5 3E A1 F3 95 0F A3 DF 9F 27 AF C4 AA E6 9F ; o¥>¡ó•.£ßŸ'¯ÄªæŸ
000037b0h: 93 9C 78 8B 59 84 BE 96 ED 68 1F 72 DC 7E 31 7F ; “œx‹Y„¾–íh.rÜ~1
000037c0h: EF 39 35 45 99 5B CB 72 D3 65 B4 A3 B6 9C C2 AC ; ï95E™[ËrÓe´£¶œÂ¬
000037d0h: 6B B4 DE B5 53 B3 49 BA 7B C1 80 BF 88 C0 3E BD ; k´ÞµS³Iº{Á€¿ˆÀ>½
000037e0h: 6B C2 30 C1 32 BF 5C BA 06 B9 39 B8 CE B6 E3 B1 ; kÂ0Á2¿\º.¹9¸Î¶ã±
000037f0h: 8F B0 31 9B E8 98 97 85 66 83 29 6E 91 75 60 41 ; °1›è˜—…fƒ)n‘u`A
00003800h: 4E 48 D3 86 85 88 FC 99 A3 AA B8 B7 68 A7 4C B8 ; NHÓ†…ˆü™£ª¸·h§L¸
00003810h: 94 BB 34 B1 B9 C9 80 CD 4A C8 EA CA 82 CF 4B C5 ; ”»4±¹É€ÍJÈêÊ‚ÏKÅ
00003820h: F9 C9 08 D4 AD D6 D2 CA 21 D3 4F C4 64 C4 90 C1 ; ùÉ.Ô­ÖÒÊ!ÓOÄdÄÁ
00003830h: 41 AF 4E B1 12 B2 11 B1 23 A2 46 8F 8B 92 DB 5D ; A¯N±.².±#¢F‹’Û]
00003840h: 9A 65 13 69 6A 95 D1 9D 78 A7 CA AD 81 B9 F4 B4 ; še.ij•Ñx§Ê­¹ô´
00003850h: 7D BE E1 B4 30 C4 C1 C5 03 CB 4A C4 33 C7 B7 D0 ; }¾á´0ÄÁÅ.ËJÄ3Ç·Ð
00003860h: 10 C9 0B D0 0F BF 54 CB 88 BE F6 C6 BC BB 96 C4 ; .É.Ð.¿TËˆ¾öÆ¼»–Ä
00003870h: 56 B8 F6 BA 6A B5 65 AE 42 AC CE A3 C2 98 58 85 ; V¸öºjµe®B¬Î£Â˜X…
00003880h: 06 57 2F 5B 17 9D 29 9F B5 89 ED B9 C5 BD 8C B8 ; .W/[.)Ÿµ‰í¹Å½Œ¸
00003890h: 08 BB 27 CD 48 D0 EF C6 BA CC A2 CE 01 CD 73 D5 ; .»'ÍHÐïÆºÌ¢Î.ÍsÕ
000038a0h: 60 CE 1D C6 37 C8 2C CB 39 CF 2A CC 6E C7 14 BD ; `Î.Æ7È,Ë9Ï*ÌnÇ.½
000038b0h: 93 B8 CA C5 71 BC E3 BA 63 A0 5F AA 13 97 5C 79 ; “¸ÊÅq¼ãºc _ª.—\y
000038c0h: 33 4A 12 81 0E AC 91 A6 7B B5 6C BE 6F A7 CF C5 ; 3J..¬‘¦{µl¾o§ÏÅ
000038d0h: F4 CB D1 C0 85 CB 80 D4 73 DA C9 D6 72 D9 7C D5 ; ôËÑÀ…Ë€ÔsÚÉÖrÙ¦Õ
000038e0h: D3 D9 49 DA EA D6 C5 D7 62 BB 4C CF 10 CE C9 CA ; ÓÙIÚêÖÅ×b»LÏ.ÎÉÊ
000038f0h: 3A CB 86 C5 D6 C2 75 BD 0C B5 13 AE 08 9F F3 7B ; :Ë†ÅÖÂu½.µ.®.Ÿó{
00003900h: E6 63 C3 8B F2 A6 91 A8 C3 81 0B C9 11 B8 96 D0 ; æcÃ‹ò¦‘¨Ã.É.¸–Ð
00003910h: 5C D6 C1 DC 88 DE 00 E3 0E DC 81 E3 16 E6 AC DF ; \ÖÁÜˆÞ.ã.Üã.æ¬ß
00003920h: 98 E0 98 EB 1E E7 52 DE 8A E9 8D E5 83 D9 51 D9 ; ˜à˜ë.çRÞŠéåƒÙQÙ
00003930h: 0F D4 FA CA B9 C9 60 C9 DB C5 3C B1 77 B4 B4 98 ; .ÔúÊ¹É`ÉÛÅ<±w´´˜
00003940h: 45 6E BD 90 76 A5 45 9F 48 B4 3F C0 A0 C5 B7 CE ; En½v¥EŸH´?À Å·Î
00003950h: 63 D3 B9 C9 C9 D6 83 D9 85 E0 08 D6 88 DC F9 E2 ; cÓ¹ÉÉÖƒÙ…à.ÖˆÜùâ
00003960h: D4 DF 9E E1 8B D8 7D DF E8 D2 16 DB 10 CE 01 D2 ; Ôßžá‹Ø}ßèÒ.Û.Î.Ò
00003970h: B6 CD 54 C2 46 C2 05 C3 67 C0 30 B4 9F 8C DB 58 ; ¶ÍTÂFÂ.ÃgÀ0´ŸŒÛX
00003980h: 97 9E 18 9E 51 A6 09 C7 46 C2 4B 99 94 CE A5 CA ; —ž.žQ¦.ÇFÂK™”Î¥Ê
00003990h: 75 BB 91 DE CF E1 83 DB C4 DD 74 E2 08 DD 5B E9 ; u»‘ÞÏáƒÛÄÝtâ.Ý[é
000039a0h: 9B DE 24 D8 BB D9 30 DD 48 DE A5 DC 9D D9 90 CA ; ›Þ$Ø»Ù0ÝHÞ¥ÜÙÊ
000039b0h: 54 CB 13 D8 00 CC F1 CA 1A C3 73 B9 E8 AD FD 6E ; TË.Ø.ÌñÊ.Ãs¹è­ýn
000039c0h: 96 A6 BD 9C 91 BD 39 B5 66 C4 34 CF 2F D3 B8 D8 ; –¦½œ‘½9µfÄ4Ï/Ó¸Ø
000039d0h: F9 DE 6B DD 23 DE CD E6 56 EB B8 E8 BE E9 18 E6 ; ùÞkÝ#ÞÍæVë¸è¾é.æ
000039e0h: 4C EF E2 EC 09 E8 8A E5 36 E3 B2 E5 43 DD 84 D5 ; Lïâì.èŠå6ã²åCÝ„Õ
000039f0h: 28 DA 05 D3 99 D1 5D CB 7B C1 4E BC 13 B1 47 9E ; (Ú.Ó™Ñ]Ë{ÁN¼.±Gž
00003a00h: 00 00 A0 B9 91 AB 54 C0 36 8B FB D9 D5 D6 91 DE ; .. ¹‘«TÀ6‹ûÙÕÖ‘Þ
00003a10h: 48 E5 2D ED 45 ED 45 F2 8D EE 14 F2 B6 F4 98 E7 ; Hå-íEíEòî.ò¶ô˜ç
00003a20h: 55 ED 9D E0 BD F9 27 E9 2E F9 3A F3 B4 E6 6C E5 ; Uíà½ù'é.ù:ó´ælå
00003a30h: 8E E2 AD D6 DE D8 51 D2 33 CE 29 BF 22 C6 2E 8D ; Žâ­ÖÞØQÒ3Î)¿"Æ.
00003a40h: CE A8 1B A4 74 A8 B8 BE 94 C5 5B CE 70 DE FF D6 ; Î¨.¤t¨¸¾”Å[ÎpÞÿÖ
00003a50h: 7E DB 27 D4 1A DA 04 E5 04 EE BF E3 75 E5 51 F0 ; ~Û'Ô.Ú.å.î¿ãuåQð
00003a60h: 51 ED 55 ED 7E E7 13 ED 10 DC 9B E5 68 CC 81 E3 ; QíUí~ç.í.Ü›åhÌã
00003a70h: 98 D9 72 D9 D6 D3 A7 CE 7D CA 83 C0 9C B5 79 52 ; ˜ÙrÙÖÓ§Î}ÊƒÀœµyR
00003a80h: 1A A5 ED B2 C1 B0 58 9F C4 90 49 D5 E8 DB 7C D5 ; .¥í²Á°XŸÄIÕèÛ¦Õ
00003a90h: 39 D6 5D D9 AD EB 96 E5 6B E7 AD EB 3D EC E5 F2 ; 9Ö]Ù­ë–åkç­ë=ìåò
00003aa0h: C6 EA 8F DE E9 E3 58 E6 7E E7 D4 E5 81 E0 A3 D6 ; ÆêÞéãXæ~çÔåà£Ö
00003ab0h: 73 D3 9F E0 A3 D6 6C D5 6E CB F0 C2 2F BC E9 97 ; sÓŸà£ÖlÕnËðÂ/¼é—
00003ac0h: 94 7F 3E AF 82 87 5A BC C3 CC 7C C9 FA D8 5C DF ; ”>¯‚‡Z¼ÃÌ¦ÉúØ\ß
00003ad0h: 49 E8 C9 E4 63 E6 9B EC 80 F0 1E F1 04 F1 2C EC ; IèÉäcæ›ì€ð.ñ.ñ,ì
00003ae0h: 54 F3 D4 EF A9 EC 80 E9 99 E8 1E EA 3C E2 85 D6 ; TóÔï©ì€é™è.ê<â…Ö
00003af0h: BE DE 6E D9 7A D5 3B D3 95 CA 18 C3 4F B6 55 5D ; ¾ÞnÙzÕ;Ó•Ê.ÃO¶U]
00003b00h: F9 7D 4B BC E8 9D 32 75 C4 D6 BD E1 FE DC 4D DE ; ù}K¼è2uÄÖ½áþÜMÞ
00003b10h: FA EF E9 F1 69 F0 A0 FA 94 F3 21 D1 4B F8 0F F4 ; úïéñið ú”ó!ÑKø.ô
00003b20h: 12 F3 46 FE 21 FD 70 EE 8E FD 85 F7 57 EA 30 E9 ; .óFþ!ýpîŽý…÷Wê0é
00003b30h: DA E7 00 DC 87 DD B6 DD 26 D3 02 C5 80 CB 8C 70 ; Úç.Ü‡Ý¶Ý&Ó.Å€ËŒp
00003b40h: 48 35 1C 5D 36 66 94 56 36 84 87 7C F7 9D EC 67 ; H5.]6f”V6„‡¦÷ìg
00003b50h: E0 A7 B6 90 FB 8F DB 99 30 9A 07 AE 56 A4 9A B1 ; à§¶ûÛ™0š.®V¤š±
00003b60h: 52 6A 32 AF FF A1 4E AA A8 8C 0A A5 0F AA EB 9F ; Rj2¯ÿ¡Nª¨Œ.¥.ªëŸ
00003b70h: A6 9D 08 98 AB 94 41 98 A4 8F 80 93 89 77 AF 67 ; ¦.˜«”A˜¤€“‰w¯g
00003b80h: E4 4A 55 87 7F 56 14 9F 86 A2 A4 8A FE AB B4 B1 ; äJU‡V.Ÿ†¢¤Šþ«´±
00003b90h: 23 AE DA B4 43 B1 8C B1 D4 B0 9A BA BF BC 74 BA ; #®Ú´C±Œ±Ô°šº¿¼tº
00003ba0h: 0C B8 66 BD D3 BF 7B B8 02 A9 2E AB 45 A8 35 B2 ; .¸f½Ó¿{¸.©.«E¨5²
00003bb0h: 80 A3 AD AA A4 9B 7D 95 87 9C 5A 87 49 69 89 5B ; €£­ª¤›}•‡œZ‡Ii‰[
00003bc0h: 20 55 B8 54 2D 95 6F 90 36 A7 5D AD 87 A3 37 BA ; U¸T-•o6§]­‡£7º
00003bd0h: 95 B6 76 C3 EF C1 7F C3 95 C3 8F C2 F1 CA 7C CE ; •¶vÃïÁÃ•ÃÂñÊ¦Î
00003be0h: C0 C6 99 C7 B7 C9 EE CA 8A C2 C5 C7 5D BB AF BF ; ÀÆ™Ç·ÉîÊŠÂÅÇ]»¯¿
00003bf0h: 00 B0 84 AC 07 B5 8A A6 5D 8F 3A 8D C5 7F 5A 49 ; .°„¬.µŠ¦]:ÅZI
00003c00h: 37 8E D7 90 4E AC BB 6E 0F B8 8D BC E1 C6 98 BF ; 7Ž×N¬»n.¸¼áÆ˜¿
00003c10h: 92 C7 99 CC 93 C6 F5 BC 85 93 CB CC A7 CE C5 D9 ; ’Ç™Ì“Æõ¼…“ËÌ§ÎÅÙ
00003c20h: FB D2 4D D2 AC D1 C8 D5 41 D7 6F C5 AA D1 FE CC ; ûÒMÒ¬ÑÈÕA×oÅªÑþÌ
00003c30h: A3 CA 25 CC B8 B5 FD B6 FF AE C5 AF 49 95 69 81 ; £Ê%Ì¸µý¶ÿ®Å¯I•i
00003c40h: 3F 99 40 9A DC 9C 78 A9 2C B7 36 BE 53 BC 44 C3 ; ?™@šÜœx©,·6¾S¼DÃ
00003c50h: DA C9 5F CB 13 CC 4F CD 97 CA D2 D1 59 DA 7C D7 ; ÚÉ_Ë.ÌOÍ—ÊÒÑYÚ¦×
00003c60h: DB D8 76 D6 22 CD 4E AA E0 D3 26 C8 57 CE 11 C1 ; ÛØvÖ"ÍNªàÓ&ÈWÎ.Á
00003c70h: 7D BC 67 B7 63 B7 23 B7 A6 AA E9 AB 1C 9E 97 38 ; }¼g·c·#·¦ªé«.ž—8
00003c80h: DC 59 9D 9F 7F A2 20 B9 82 BA 26 C1 B7 C4 14 AB ; ÜYŸ¢ ¹‚º&Á·Ä.«
00003c90h: A2 AD CF CE 07 CC C0 CD 9A D2 63 DA 50 D8 AD C4 ; ¢­ÏÎ.ÌÀÍšÒcÚPØ­Ä
00003ca0h: 99 D5 7C D0 23 E5 83 D4 1A C5 13 CF 31 D5 79 CD ; ™Õ¦Ð#åƒÔ.Å.Ï1ÕyÍ
00003cb0h: 0C CA F4 C4 C1 BE 69 BB 07 B5 A9 B0 BA A7 B7 88 ; .ÊôÄÁ¾i».µ©°º§·ˆ
00003cc0h: 8C 8A F1 A5 39 B8 F6 9F 78 C0 C1 C3 02 C7 78 CE ; ŒŠñ¥9¸öŸxÀÁÃ.ÇxÎ
00003cd0h: F0 CC A3 DA 62 D9 39 DD 32 DD 40 D8 D9 DF 99 E5 ; ðÌ£ÚbÙ9Ý2Ý@ØÙß™å
00003ce0h: C9 DD C8 DC A3 E1 B8 DF C4 D8 63 BA F3 D3 47 DA ; ÉÝÈÜ£á¸ßÄØcºóÓGÚ
00003cf0h: 4B C3 46 C2 7E B8 ED B9 9A B1 CB BC F8 9E 24 4E ; KÃFÂ~¸í¹š±Ë¼øž$N
00003d00h: D8 6F 40 AE D5 BF DB B7 62 9F FE CE D7 DB 15 D3 ; Øo@®Õ¿Û·bŸþÎ×Û.Ó
00003d10h: EE DA 38 E3 FE D9 32 E6 5B E7 FD E2 72 E0 15 EA ; îÚ8ãþÙ2æ[çýârà.ê
00003d20h: A4 E2 A5 EA 7E E9 19 E9 CE EB ED DB 59 E5 24 E4 ; ¤â¥ê~é.éÎëíÛYå$ä
00003d30h: C4 DD 96 D9 D9 B3 55 CA BD C1 F9 C2 48 AD 94 5A ; ÄÝ–ÙÙ³UÊ½ÁùÂH­”Z
00003d40h: FA 70 2C B4 78 A7 18 BF 3B C8 EB CE E1 D2 FD D4 ; úp,´x§.¿;ÈëÎáÒýÔ
00003d50h: D5 D9 BC E0 90 DD 15 E1 19 E0 C9 E2 63 F1 BF EF ; ÕÙ¼àÝ.á.àÉâcñ¿ï
00003d60h: D8 EC 3D E5 0C E1 A7 E3 97 E3 80 DB FE DE CD D5 ; Øì=å.á§ã—ã€ÛþÞÍÕ
00003d70h: 9B D5 43 CB F4 C6 73 C7 54 BB F3 BC 7E AD 94 68 ; ›ÕCËôÆsÇT»ó¼~­”h
00003d80h: DD A7 03 AF 0C B1 18 CA 70 C9 D8 D0 7E D6 63 DC ; Ý§.¯.±.ÊpÉØÐ~ÖcÜ
00003d90h: B9 D4 23 DE 0E DC 1B DD E1 E2 D4 EC DF E7 4D E7 ; ¹Ô#Þ.Ü.ÝáâÔìßçMç
00003da0h: AB E2 26 E6 92 F6 A5 EA 36 D8 37 DF 98 E2 05 E1 ; «â&æ’ö¥ê6Ø7ß˜â.á
00003db0h: A4 DB 8A D7 13 D3 0F C8 B0 AD 8E C1 3C B8 5C 5B ; ¤ÛŠ×.Ó.È°­ŽÁ<¸\[
00003dc0h: CE 26 27 B4 78 C7 90 AE 9D B9 59 D3 C6 BE 24 A1 ; Î&'´xÇ®¹YÓÆ¾$¡
00003dd0h: 2E DB A0 E3 29 E9 A5 EA AC EF 06 E9 73 EC ED F5 ; .Û ã)é¥ê¬ï.ésìíõ
00003de0h: E2 EC E1 EB 53 EF 1D F2 36 E8 53 EB 79 E2 CC E7 ; âìáëSï.ò6èSëyâÌç
00003df0h: 70 D4 83 D2 59 D7 C6 CA 83 C0 74 BA 31 B9 42 95 ; pÔƒÒY×ÆÊƒÀtº1¹B•
00003e00h: 99 7D A4 AD B6 BA 34 C1 52 96 20 D7 A1 E4 32 DF ; ™}¤­¶º4ÁR– ×¡ä2ß
00003e10h: 6B E9 0D F0 63 E8 1C EF 2D F6 E0 EF 6F F4 34 FB ; ké.ðcè.ï-öàïoô4û
00003e20h: D8 F3 9C F6 9A F7 4D F5 12 FC C5 E7 B1 F1 6C F1 ; Øóœöš÷Mõ.üÅç±ñlñ
00003e30h: 12 EC CC E7 C1 D3 EC D6 55 CC 5A CF 51 B8 DF 47 ; .ìÌçÁÓìÖUÌZÏQ¸ßG
00003e40h: BF AC 80 BA 7E B1 39 9E 61 D1 EB D9 D9 DA 2D DD ; ¿¬€º~±9žaÑëÙÙÚ-Ý
00003e50h: 3A E5 A2 E7 C2 E9 3C EB E4 E7 DB EF 46 FA E6 F7 ; :å¢çÂé<ëäçÛïFúæ÷
00003e60h: E2 F6 7C F3 58 E9 7E EE 9E F1 DB DE 78 EA 26 DF ; âö¦óXé~îžñÛÞxê&ß
00003e70h: 1F DF 31 D5 A5 D1 E3 D1 C8 C3 3A CB AA B8 95 11 ; .ß1Õ¥ÑãÑÈÃ:Ëª¸•.
00003e80h: 04 51 E7 B5 00 BC 41 D0 C9 CF 92 D8 CE DB F3 E6 ; .Qçµ.¼AÐÉÏ’ØÎÛóæ
00003e90h: 16 DB 4E E8 05 E4 8C E4 5C F1 2C F5 F9 F0 41 F0 ; .ÛNè.äŒä\ñ,õùðAð
00003ea0h: 3A F0 E4 F5 DF FA C2 F2 46 E0 43 E2 88 EC D1 E5 ; :ðäõßúÂòFàCâˆìÑå
00003eb0h: 56 E4 2C DC 8C DD 78 D1 66 C1 43 C9 E0 C1 E8 93 ; Vä,ÜŒÝxÑfÁCÉàÁè“
00003ec0h: F9 A4 E2 B9 DF CB 16 C4 5F D4 6A D8 C4 DA B4 E4 ; ù¤â¹ßË.Ä_ÔjØÄÚ´ä
00003ed0h: F4 E2 79 F0 F1 EF 21 EF 00 F6 A1 EB 3A F5 11 FD ; ôâyðñï!ï.ö¡ë:õ.ý
00003ee0h: 44 F1 25 F3 1B F7 D5 F9 30 D9 62 F3 08 E9 58 F0 ; Dñ%ó.÷Õù0Ùbó.éXð
00003ef0h: 6D D8 42 DA C1 DE 69 D0 94 C2 B9 D0 89 BF 7F 5A ; mØBÚÁÞiÐ”Â¹Ð‰¿Z
00003f00h: 90 80 C0 BB BC CE D2 AA 40 DA 84 E1 80 EB 87 E4 ; €À»¼ÎÒª@Ú„á€ë‡ä
00003f10h: 55 ED 03 F2 C2 EB E1 F7 97 FB B8 F1 03 F7 FF FF ; Uí.òÂëá÷—û¸ñ.÷ÿÿ
00003f20h: 9E F4 C9 FB 8F FA C7 FB EE FD 3C EE 1F F9 8F F7 ; žôÉûúÇûîý<î.ù÷
00003f30h: 0C ED B6 EF 3B D8 CD DC FF D1 CA D2 B8 C1 81 AB ; .í¶ï;ØÍÜÿÑÊÒ¸Á«
00003f40h: FF FF FF FF FF FF FF FF FF FF FF FF FF FF FF FF ; ÿÿÿÿÿÿÿÿÿÿÿÿÿÿÿÿ
00003f50h: FF FF FF FF FF FF FF FF FF FF FF FF FF FF FF FF ; ÿÿÿÿÿÿÿÿÿÿÿÿÿÿÿÿ
00003f60h: FF FF FF FF FF FF FF FF FF FF FF FF FF FF FF FF ; ÿÿÿÿÿÿÿÿÿÿÿÿÿÿÿÿ
00003f70h: FF FF FF FF FF FF FF FF FF FF FF FF FF FF FF FF ; ÿÿÿÿÿÿÿÿÿÿÿÿÿÿÿÿ
00003f80h: FF FF FF FF FF FF FF FF FF FF FF FF FF FF FF FF ; ÿÿÿÿÿÿÿÿÿÿÿÿÿÿÿÿ
00003f90h: FF FF FF FF FF FF FF FF FF FF FF FF FF FF FF FF ; ÿÿÿÿÿÿÿÿÿÿÿÿÿÿÿÿ
00003fa0h: FF FF FF FF FF FF FF FF FF FF FF FF FF FF FF FF ; ÿÿÿÿÿÿÿÿÿÿÿÿÿÿÿÿ
00003fb0h: FF FF FF FF FF FF FF FF FF FF FF FF FF FF FF FF ; ÿÿÿÿÿÿÿÿÿÿÿÿÿÿÿÿ
00003fc0h: FF FF FF FF FF FF FF FF FF FF FF FF FF FF FF FF ; ÿÿÿÿÿÿÿÿÿÿÿÿÿÿÿÿ
00003fd0h: FF FF FF FF FF FF FF FF FF FF FF FF FF FF FF FF ; ÿÿÿÿÿÿÿÿÿÿÿÿÿÿÿÿ
00003fe0h: FF FF FF FF FF FF FF FF FF FF FF FF FF FF FF FF ; ÿÿÿÿÿÿÿÿÿÿÿÿÿÿÿÿ
00003ff0h: FF FF FF FF FF FF FF FF FF FF FF FF FF FF FF FF ; ÿÿÿÿÿÿÿÿÿÿÿÿÿÿÿÿ